## Junio 2019
codart | descripcion | PVP
6295 | Detector convencional de intemperie IP67, temperatura fija de 57°C, Class A2S (Ex II 3GD EEx nA II T5). Incluye base con entrada de tubo vista. | 183.61
6296 | Detector convencional de intemperie IP67, temperatura fija de 72°C, Class BS (Ex II 3GD EEx nA II T5). Incluye base con entrada de tubo vista. | 208.13
6297 | Detector convencional de intemperie IP67, temperatura fija de 87°C, Class CS. Incluye base con entrada de tubo vista. | 246.52
6298 | Detector convencional de intemperie IP67, temperatura fija de 117°C, Class ES. Incluye base con entrada de tubo vista. | 246.52
23701 | ZP-PRR Printer Paper Rolls | 3.2
24201 | Z-PRC Printer Ribbon Cartridge | 16.29
130070 | SO/A/UW/10C 10CD Xenon Beacon IP65 AM | 50.34
130095 | Xenon Beacon GREEN, 80mA, 10Cd, IP65 U Base | 50.34
172120 | ZC6-MCP-IS Intrinsically Safe Surface Mount RED MCP | 25.28
10Y29-03 | Optical smoke alarm with built-in battery - ENG | 23.75
1-21888-K063 | Harsh environment external filter | 245.8
1-21888-K064 | Replacement external filter element for external filter | 60.6
1-21888-K075 | Conical Sampling Point Assembly | 27.73
1-21888-K076 | Flexible connector - 3/4", 1m long | 47.16
1-23911-K069 | FireBeta XT 3 Zone 1 Area Control Panel | 603.25
1-23911-K069DK | FireBeta XT 3 Zone 2 Area Control Panel Denmark | 925
1-23911-K070 | FireBeta XT Ancillary PCB | 261.41
1-23911-K071 | FireBeta XT 6 Status Indicator | 221.2
1-23911-K073 | FireBeta XT 6 Status Indicator w/ Key SW | 241.32
1-23911-K075 | FireBeta XT 6 Status Indicator Key SW Man Rel | 261.41
1-23911-K076 | FireBeta XT 6 Status Indicator Key SW Man Rel Flush | 261.41
1-23911-K085 | FireBeta XT+ 4 Zone 2 Area Extinguishing Panel | 1085.87
1-23911-K085DK | FireBeta XT+ 4 Zone 2 Area Extinguishing Panel Danish | 1085.87
1-23911-K087 | FireBeta XT+ 4 Zone 1 Area Extinguishing Panel | 1146.2
1-23911-K087DK | FireBeta XT+ 4 Zone 1 Area Extinguishing Panel Danish | 1146.2
1-23911-K089 | FireBeta XT+ 8 Zone 3 Area Extinguishing Panel | 2433.13
1-23911-K090 | FireBeta XT+ 8 Zone 4 Area Extinguishing Panel | 2654.34
1-23911-K115 | Extinguishing Module for FireBeta XT+ | 603.25
1-23911-K116 | FireBeta XT-A 3 Zone 1 Area Control Panel | 623.37
2010-1-ACC-KIT | Conv Fire Pnl Acc - Acc Kit | 25.4
2010-1F2-PS-C2 | Conventional Fire Panel Component - Cable Mains pluggable - 2/4 Zone | 16.52
2010-1F8-PS-C2 | Conventional Fire Panel Component - Cable Mains pluggable - 8 Zone | 23.58
2010-1-NB | Tarjeta de red para centrales de la serie 2010-1 que le permite crear una red de centrales analógicas, convencionales y extinción (clase A / B), con un máximo de 32 nodos / 32 lazos / 64 zonas. | 222.06
2010-1-PS-40 | Conventional Fire Panel Component - Power Supply - 4 Amp | 111.03
2010-1-RB | Tarjeta de cuatro relés libre de tensión (1,2A, 24Vcc) para centrales convencionales de la serie 2010-1, permite asignar un relé por zona o programar funciones de activación, según su configuración. | 55.53
2010-1-SB | Tarjeta de cuatro relés con tensión (1,2A, 24Vcc) para centrales convencionales de la serie 2010-1, permitiendo 4 salidas con tensión de 24V. Permite configurar las salidas para sirenas o como salidas vigiladas de 24V para alimentar otros dispositivos. | 66.65
2010-1X-AE | Conventional Fire and Extinguishing Panel Component - Output End-of-Line | 11.1
2010-2-232-KIT | Kit de comunicación RS232 para paneles analógicos. | 136.26
2010-2-ACC-KIT | Addr Fire Pnl Acc - Acc Kit | 25.4
2010-2CAP | 2010-2 Filter GND-Earth | 40.23
2010-2C-CEC | Addressable Fire Panel Component - Cable entry cover | 20.4
2010-2C-HP | Addressable Fire Panel Component - Door hinge pins - 10 pieces | 20.4
2010-2C-WB | Addressable Fire Panel Component - Wall box | 172.74
2010-2-DACT | Transmisor de alarma digital para centrales de la serie KFP-AF a través de línea telefónica conmutada PSTN. | 278.24
2010-2F1-MB | Addressable Fire Panel Component - Main Printed Circuit Board - 1 loop | 296.11
2010-2F2-MB | Addressable Fire Panel Component - Main Printed Circuit Board - 2 loop | 444.14
2010-2FR-MB | Addressable Fire Panel Component - Main Printed Circuit Board - Repeater | 259.63
2010-2-NB | Tarjeta de red para centrales de la serie 2010 que le permite crear una red de centrales analógicas y convencionales (clase A / B), con un máximo de 32 nodos / 32 lazos / 64 zonas. | 246.73
2010-2-OPB | Addr Fire Pnl Acc - OPB | 231.73
2010-2-OPB-S | Addr Fire Pnl Acc - OPB Small Cb | 207.17
2010-2-PAK-900 | Código de activación para adaptar el lazo de las centrales ARITECH, con un firmware 3.1 o superior, al protocolo 900. | 417.35
2010-2-PAK-NET128 | Código de activación para ampliar la capacidad de la red RS485 en las centrales analógicas de UTC con firmware 3.1 o superior. De 32 nodos y 32 lazos ampliamos a 32 nodos y 128 lazos. | 211.15
2010-2-PAK-NET256 | Código de activación para ampliar la capacidad de la red RS485 en las centrales analógicas de UTC con firmware 3.1 o superior. De 32 nodos y 32 lazos ampliamos a 64 nodos y 256 lazos. | 482.62
2010-2-PAK-RMBN | Addr Fire Pnl Acc-Rem Mon-BACNET over IP | 452.45
2010-2-PAK-RMMB | Código de activación de protocolo standard Modbus mediante IP, es necesario firmware de panel 3.5 o superior. | 452.45
2010-2-PAK-RMOH | Código de activación para centrales analógicas que habilita el protocolo Contact ID vía Ethernet. Este código posibilita la conexión de las centrales Analógicas de UTC, con un firmware 3.1 o superior, con Centrales Receptoras de Alarmas OH-NetRec. | 100.54
2010-2-PAK-RMSDK | Código de activación para habilitar la integración de nuestras centrales analógicas, con un firmware 3.1 o superior, en plataformas externas a través de SDK’s vía Ethernet. | 372.02
2010-2-PCC-CF | Licencia de servidor para aplicación CU, software de configuración, permite bidireccionalidad entre PC y central, comunicará con paneles con Firmware 3.0 o superior. | 101.56
2010-2-PIB | Addressable Fire Panel Accessory - Peripherals Interface Printed Circuit Board | 253.15
2010-2-PIB-8I | Addressable Fire Panel Accessory - Peripherals Interface Printed Circuit Board 8 inputs | 135.97
2010-2-PIB-8I8O | Addressable Fire Panel Accessory - Peripherals Interface Printed Circuit Board 8 inputs / 8 outputs | 230.12
2010-2-PIB-8O | Addressable Fire Panel Accessory - Peripherals Interface Printed Circuit Board 8 outputs | 156.89
2010-2-PRT | Addressable Fire Panel Accessory - Printer - Internal | 417.35
2010-2-PRT-3P | Addressable Fire Panel Accessory - Printer Paper - 3 Rolls | 37.55
2010-2-PS-40 | Addressable Fire Panel Component - Power Supply Unit - 4A | 148.05
2010-2-PS-C2 | Addressable Fire Panel Component - Cable mains pluggable | 18.24
2010-2-PS-C2-S | Addressable Fire Panel Component - Cable mains pluggable small cabinet | 18.24
2010-2SW-FS | Licencia de servidor para aplicación móvil App Fire-2 Mobile, comunicará con paneles con Firmware 3.0 o superior. | 100.54
2010-2T-FM | Embellecedor para semi-empotrar centrales analógicas 2X, caja grande. Dimensiones: 595x488mmx62mm. | 167.34
2010-2T-FM-S | Embellecedor para semi-empotrar centrales analógicas 2X, caja pequeña. | 155.57
2010-2-USB-C30 | Addressable Fire Panel Accessory - Cable USB A to B - 3 meter | 31.14
2010-C-CEG | Tapa protectora para orificios pasacables en centrales de la serie 2010. (Pack de 20 unidades). | 16.42
2010-CK | Fire Panel Component - Key and Lock - Cabinet | 30.05
2010-DL-AJ | (Box of 10) Fire Panel Component -Domed Label - AJAX | 87.34
2010-DL-CH | (Box of 10) Fire Panel Component - Domed Label - Chubb | 90.69
2010-DL-KFP | (Box of 10) Fire Panel Component - Domed Label - Kilsen | 28.54
2010-FS | Fire Panel Component - EN54-13 Fault Supervision Board | 13.97
2010-PS-40MC | Fire Panel Component - Power Supply - 4 Amp Mains Cover (Pack of 10) | 16.54
2010-SK | Fire Panel Component - Key and Lock (Scandinavian) | 37.55
3000-026 | Detector adicional Emisor/Receptor para la barrera 3000-115 configurable de 5 a 100m. | 3734.42
3000-115 | Barrera emisora/receptora configurable desde 5 a 100m. para ambientes que requieran detectores intrínsecamente seguros. Unidad de transmisor y receptor independiente (Certificado Exd). Permite 2 detectores por controlador de sistema (Detectores adicionales: 3000-026). Relés independientes de incendios y fallos por detector. Alineación laser integrada. Bajo consumo de corriente. Conexión de dos hilos entre controlador y receptor. Controlador remoto con pantalla LCD. Sensibilidad y retardos configurables. Compensación de la contaminación por polvo y movimiento del edificio disponible. Tecnología de cancelación de luz ajustable. Cumple con ATEX, IECEx, EN54: 12, VdS. | 3951.59
9-10900 | Tubería de 27mm, color rojo, 3 metros. | 10.01
9-10905 | Codo de 45º para tubería de 27mm. | 1.84
9-10906 | Codo de 90º para tubería de 27mm. | 5.44
9-10908 | Unión recta para tuberías de 27 mm. | 0.94
9-10909 | Unión en T para tuberías de 27 mm. | 4.59
9-10913 | Bulkhead Sampling Point | 20.58
9-10915 | Unión directa de 27 mm con rosca. | 5.51
9-10919 | Patress Sampling Point | 23.24
9-10921 | Discrete Sampling Point Assembly | 30.76
9-10922 | End Cap Adapter | 12.13
9-10925 | Punto de muestreo de tipo capilar montaje en superficie, con unión en T para tubo de 27mm. Longitud 1 metro. | 30.76
9-10927 | Tapón final de tubería de 27mm. | 1.28
9-10928 | Punto de muestreo de tipo capilar empotrado, con unión en T para tubo de 27mm. Longitud 1 metro. | 39.1
9-10931 | Adaptador de tubería de 27mm a 25mm. Color rojo. Tipo hembra-hembra. | 1.28
9-10933 | Hole repair saddle | 3.33
9-10936-25 | Grapa de sujeción para tubería con peana. Montaje para techo o pared. 25 unidades. | 415.01
9-10943 | Standard Sampling Point | 24.44
9-10944 | 90Deg Patress Sampling Point | 27.24
9-10945 | Standard Sampling Point Assembly - removable | 40.29
9-10946 | Adaptador de tubería de 27mm a 25mm. Color rojo. Tipo hembra-macho. | 6.72
9-10947 | 90Deg Patress Sampling Point assembly | 41.07
9-10950 | ABS Cement 250ml | 16.35
9-10951 | Pipe Cleaner 500ml | 16.35
9-10952 | Adaptador de tubería de 25mm a 27mm. Color rojo. Tipo hembra-macho. | 6.72
9-10954-100 | Grapa de sujeción para tubería. Montaje para techo o pared. 100 unidades. | 130.71
9-10954-25 | Grapa de sujeción para tubería. Montaje para techo o pared. 25 unidades. | 32.69
9-10960 | Pegatinas para marcar el agujero de muestreo. Rollo de 100 pegatinas. | 10.45
9-10965 | Manga reductora para conectar tuberías de 25mm a la entrada de aspiración de LaserSense. | 1.68
9-10973-25 | Tuerca de conexión de 6mm. 25 unidades. | 51.89
9-10974 | Canal de condensación. | 49.06
9-10975 | Collar de tubería intumescente para sectores de incendio. 25-32mm. | 55.51
9-10976 | Válvula de deriva para tareas de mantenimiento. | 106.72
9-10978 | Válvula de comprobación para tareas de mantenimiento. 3/4”. | 74.51
9-10980 | Válvula de desconexión del detector para tareas de mantenimiento. 3/4”. | 69
9-30051 | Herramienta de test para equipos de detección de humo por aspiración. | 1104.17
9-30058 | Fan for LaserSense HSSD2 | 156.03
9-30250 | Software gráfico para red SenseNet de detectores LaserSense de aspiración de humo. Permite el control y monitorización de hasta 127 detectores en un bus. Indicaciones en tiempo real. 4 niveles de protección de acceso. Diagnósticos completos. Histórico de eventos. Incorpora mochila para validación. | 1506.2
9-30422 | Calefactor de aire para equipos de aspiración LaserSense. | 1131.75
9-30430 | Apollo APIC | 348.79
9-30437 | ZP-LSI-1 | 348.79
9-30689 | Lock and key for LaserSense HSSD2 | 27.16
9-30690 | FHSD8220 main PCB | 1204.54
9-30695 | Flow sensor for LaserSense HSSD2 | 493.07
9-30697 | FHSD8200 main PCB | 1541.55
9-30698 | Detector head for LaserSense HSSD2 | 2462.49
9-30699N-P | (6Pck)Spare-ModuLaser,HSSD2Filter | 220.11
9-30720 | FHSD8510 | 288.71
9-30730 | FHSD8520 | 655.33
9-30755 | Filtro de recambio para los detectores LaserSense Nano/25/100. | 27.16
AA-0100 | Cable sensor térmico analógico. Bobina de 100 m. Recubrimiento PVC. Para interiores. | 737.29
AA-0500 | Cable sensor térmico analógico. Bobina de 100 m. Recubrimiento PVC. Para interiores. | 3520.15
AACU-EOL | Alarmline II Analogue LHD Part – EOL Module | 103.6
AACULP | Unidad de control para configurar cables sensor analógicos. Permite monitorizar y configurar los rangos de temperatura de los cables de la familia AA.Se establecen dos parametros de temperatura: pre-alarma y alarma. Configurable mediante PC. | 1053.29
AACU-PCC | Software de configuración con cable USB, para configurar AACULP | 110
AACUSP | Unidad de control para configurar cables sensor analógicos. Permite monitorizar y configurar los rangos de temperatura de los cables de la familia AA.Se establecen dos parametros de temperatura: pre-alarma y alarma. Configurable directamente a través de la unidad de control. | 1302.74
AAI-0100 | Alarmline II Analogue LHD interconnecting cable, 100m | 300.63
AAN-0100 | Cable sensor térmico analógico. Bobina de 100 m. Recubrimiento Nylon. Para exteriores donde puede estar expuesto a la luz solar e incluso a algunos productos químicos. | 886.97
AAN-0500 | Cable sensor térmico analógico. Bobina de 500 m. Recubrimiento Nylon. Para exteriores donde puede estar expuesto a la luz solar e incluso a algunos productos químicos. | 4213.1
AAP-0100 | Cable sensor térmico analógico. Bobina de 100 m. Recubrimiento Polipropileno. Mayor protección en ambientes cáusticos. | 859.27
AAP-0500 | Cable sensor térmico analógico. Bobina de 500 m. Recubrimiento Polipropileno. Mayor protección en ambientes cáusticos. | 4074.52
AASS-0100 | Cable sensor térmico analógico. Bobina de 100 m. Recubrimiento PVC y acero inoxidable. Mayor protección mecánica para cables que puedan sufrir daños físicos. | 2328.3
AASS-0500 | Cable sensor térmico analógico. Bobina de 500 m. Recubrimiento PVC y acero inoxidable. Mayor protección mecánica para cables que puedan sufrir daños físicos. | 11059.38
AASSN-0100 | Cable sensor térmico analógico. bobina de 100 m. Recubrimiento Nylon y acero inoxidable. Mayor protección mecánica y química para cables que puedan sufrir daños físicos. | 2550.04
AASSN-0500 | Cable sensor térmico analógico. Bobina de 500 m. Recubrimiento Nylon y acero inoxidable. Mayor protección mecánica y química para cables que puedan sufrir daños físicos. | 12112.63
AB360 | Campana de alarma de acero de 6” de bajo consumo a 24Vcc / 20 mA para interior, color rojo. Potencia acústica máxima de 95 dB. IP21C. Dimensiones: Ø150x64mm. Temperatura trabajo: -10ºC a 55ºC. Certificados: CE y CPR (EN54 parte 3). | 43.26
AB380E | 8" Fire bell - Outdoor | 143.01
ACA-B706-025 | Accesorio cable sensor. Soporte en forma de 7, brazo de 60 mm. Fabricado en zintec (pack 25 ud.) | 129.92
ACA-B706-100 | Accesorio cable sensor. Soporte en forma de 7, brazo de 60 mm. Fabricado en zintec (pack 100 ud.) | 415.78
ACA-B706SS-025 | Accesorio cable sensor. Soporte en forma de 7, brazo de 60 mm. Fabricado en acero inoxidable (pack 25 ud.) | 180.8
ACA-B706SS-100 | Accesorio cable sensor. Soporte en forma de 7, brazo de 60 mm. Fabricado en acero inoxidable (pack 100 ud.) | 578.47
ACA-BI20-025 | Accesorio cable sensor. Soporte en forma de I, brazo de 200 mm. Fabricado en zintec (pack 25 ud.) | 129.9
ACA-BI20-100 | Accesorio cable sensor. Soporte en forma de I, brazo de 200 mm. Fabricado en zintec (pack 100 ud.) | 415.78
ACA-BI20SS-025 | Accesorio cable sensor. Soporte en forma de I, brazo de 200 mm. Fabricado en acero inoxidable (pack 25 ud.) | 233.85
ACA-BI20SS-100 | Accesorio cable sensor. Soporte en forma de I, brazo de 200 mm. Fabricado en acero inoxidable (pack 100 ud.) | 748.37
ACA-BL05-025 | Accesorio cable sensor. Soporte doble en forma de L, brazo de 50 mm. Fabricado en zintec (pack 25 ud.) | 71.91
ACA-BL05-100 | Accesorio cable sensor. Soporte doble en forma de L, brazo de 50 mm. Fabricado en zintec (pack 100 ud.) | 230.02
ACA-BL05SS-025 | Accesorio cable sensor. Soporte doble en forma de L, brazo de 50 mm. Fabricado en acero inoxidable (pack 25 ud.) | 103.24
ACA-BL05SS-100 | Accesorio cable sensor. Soporte doble en forma de L, brazo de 50 mm. Fabricado en acero inoxidable (pack 100 ud.) | 330.26
ACA-BL10-025 | Accesorio cable sensor. Soporte doble pasador, en forma de L, brazo de 100 mm. Fabricado en zintec (pack 25 ud.) | 77.44
ACA-BL10-100 | Accesorio cable sensor. Soporte doble pasador, en forma de L, brazo de 100 mm. Fabricado en zintec (pack 100 ud.) | 247.69
ACA-BL10SS-025 | Accesorio cable sensor. Soporte doble pasador, en forma de L, brazo de 100 mm. Fabricado en acero inoxidable (pack 25 ud.) | 108.77
ACA-BL10SS-100 | Accesorio cable sensor. Soporte doble pasador, en forma de L, brazo de 100 mm. Fabricado en acero inoxidable (pack 100 ud.) | 347.95
ACA-BL20-025 | Accesorio cable sensor. Soporte doble pasador, en forma de L, brazo de 200 mm. Fabricado en zintec (pack 25 ud.) | 170.84
ACA-BL20-100 | Accesorio cable sensor. Soporte doble pasador, en forma de L, brazo de 200 mm. Fabricado en zintec (pack 100 ud.) | 546.66
ACA-BL20SS-025 | Accesorio cable sensor. Soporte doble pasador, en forma de L, brazo de 200 mm. Fabricado en acero inoxidable (pack 25 ud.) | 252.61
ACA-BL20SS-100 | Accesorio cable sensor. Soporte doble pasador, en forma de L, brazo de 200 mm. Fabricado en acero inoxidable (pack 100 ud.) | 808.45
ACA-BU06-025 | Accesorio cable sensor. Soporte en forma de U, brazo de 60 mm. Fabricado en zintec (pack 25 ud.) | 99.6
ACA-BU06-100 | Accesorio cable sensor. Soporte en forma de U, brazo de 60 mm. Fabricado en zintec (pack 100 ud.) | 318.78
ACA-BU06SS-025 | Accesorio cable sensor. Soporte en forma de U, brazo de 60 mm. Fabricado en acero inoxidable (pack 25 ud.) | 138.59
ACA-BU06SS-100 | Accesorio cable sensor. Soporte en forma de U, brazo de 60 mm. Fabricado en acero inoxidable (pack 100 ud.) | 443.47
ACA-BVSS-025 | Accesorio cable sensor. Soporte en forma de V. Fabricado en acero inoxidable (pack 25 ud.) | 377.98
ACA-BVSS-100 | Accesorio cable sensor. Soporte en forma de V. Fabricado en acero inoxidable (pack 100 ud.) | 755.95
ACA-CE02-025 | Accesorio cable sensor. Clip metalico con sujeción tipo grapa. 2-3mm (pack 25 ud.) | 110
ACA-CE02-025(KIT) | (25 pack) LHD Cable Accessory - Clip "Edge", 2-3mm (1/16") w/ Sleeve | 123.8
ACA-CE02-100 | Accesorio cable sensor. Clip metalico con sujeción tipo grapa. 2-3mm (pack 100 ud.) | 351.97
ACA-CE02-100(KIT) | (100 pack) LHD Cable Accessory - Clip "Edge", 2-3mm (1/16") w/ Sleeve | 396.01
ACA-CE03-025 | Accesorio cable sensor. Clip metalico con sujeción tipo grapa. 3-8mm (pack 25 ud.) | 88.85
ACA-CE03-025(KIT) | (25 pack) LHD Cable Accessory - Clip "Edge", 3-8mm (2/16") w/ Sleeve | 93.94
ACA-CE03-100 | Accesorio cable sensor. Clip metalico con sujeción tipo grapa. 3-8mm (pack 100 ud.) | 284.31
ACA-CE03-100(KIT) | (100 pack) LHD Cable Accessory - Clip "Edge", 3-8mm (2/16") w/ Sleeve | 300.56
ACA-CE08-025 | Accesorio cable sensor. Clip metalico con sujeción tipo grapa. 8-14mm (pack 25 ud.) | 80.89
ACA-CE08-025(KIT) | (25 pack) LHD Cable Accessory - Clip "Edge", 8-14mm (5/16") w/ Sleeve | 87.18
ACA-CE08-100 | Accesorio cable sensor. Clip metalico con sujeción tipo grapa. 8-14mm (pack 100 ud.) | 258.7
ACA-CE08-100(KIT) | (100 pack) LHD Cable Accessory - Clip "Edge", 8-14mm (5/16") w/ Sleeve | 278.79
ACA-CE14-025 | Accesorio cable sensor. Clip metalico con sujeción tipo grapa. 14-20mm (pack 25 ud.) | 64.62
ACA-CE14-025(KIT) | (25 pack) LHD Cable Accessory - Clip "Edge", 14-20mm (9/16") w/ Sleeve | 81.13
ACA-CE14-100 | Accesorio cable sensor. Clip metalico con sujeción tipo grapa. 14-20mm (pack 100 ud.) | 207.9
ACA-CE14-100(KIT) | (100 pack) LHD Cable Accessory - Clip "Edge", 14-20mm (9/16") w/ Sleeve | 260.55
ACA-CP-025 | Accesorio cable sensor. Clip en forma de P. Fabricado en zintec (pack 25 ud.) | 34.41
ACA-CP-100 | Accesorio cable sensor. Clip en forma de P. Fabricado en zintec (pack 100 ud.) | 110
ACA-CPSS-025 | Accesorio cable sensor. Clip en forma de P. Fabricado en acero inoxidable (pack 25 ud.) | 65
ACA-CPSS-100 | Accesorio cable sensor. Clip en forma de P. Fabricado en acero inoxidable (pack 100 ud.) | 237.11
ACA-CT-025 | (25 pack) LHD Cable Accessory - Clip "T" | 25.93
ACA-CT-100 | (100 pack) LHD Cable Accessory - Clip "T" | 87.07
ACA-JBW | LHD Juntion Box, IP65/66 w/ Cable Glands & Terminals | 131.99
ACA-RS-025 | (25 pack) LHD Cable Accessory - Silicone Sleeve | 21.72
ACA-RS-100 | (100 pack) LHD Cable Accessory - Silicone Sleeve | 69.31
ACA-TW11W-025 | (25 pack) LHD Cable Accessory - Tie Wrap 110°C (230°F) | 5.11
ACA-TW11W-100 | (100 pack) LHD Cable Accessory - Tie Wrap 110°C (230°F) | 16.29
ACA-TW17-025 | (25 pack) LHD Cable Accessory - Tie Wrap 170°C (338°F) | 106.3
ACA-TW17-100 | (100 pack) LHD Cable Accessory - Tie Wrap 170°C (338°F) | 340.08
ACA-TWSS-025 | (25 pack) LHD Cable Accessory - Tie Wrap (Stainless Steel) | 55.01
ACA-TWSS-100 | (100 pack) LHD Cable Accessory - Tie Wrap (Stainless Steel) | 175.99
ACA-TWT | LHD Stainless Steel Tie Wrap Tool | 1100.57
AD105-0100 | Cable sensor térmico digital 105º. Bobina 100 m. Recubrimiento PVC. Para interiores. | 935.66
AD105-0500 | Cable sensor térmico digital 105º. Bobina 500 m. Recubrimiento PVC. Para interiores. | 4678.18
AD105-1000 | Cable sensor térmico digital 105º. Bobina 1.000 m. Recubrimiento PVC. Para interiores. | 9356.4
AD105N-0100 | Cable sensor térmico digital 105º. Bobina 100 m. Recubrimiento Nylon. Para exteriores donde puede estar expuesto a la luz solar e incluso a algunos productos químicos. | 1100.78
AD105N-0500 | Cable sensor térmico digital 105º. Bobina 500 m. Recubrimiento Nylon. Para exteriores donde puede estar expuesto a la luz solar e incluso a algunos productos químicos. | 5503.76
AD105N-1000 | Cable sensor térmico digital 105º. Bobina 1.000 m. Recubrimiento Nylon. Para exteriores donde puede estar expuesto a la luz solar e incluso a algunos productos químicos. | 11007.49
AD105P-0100 | able sensor térmico digital 105º. Bobina 100 m. Recubrimiento Polipropileno. Mayor protección en ambientes cáusticos. | 1210.82
AD105P-0500 | able sensor térmico digital 105º. Bobina 500 m. Recubrimiento Polipropileno. Mayor protección en ambientes cáusticos. | 6054.12
AD105P-1000 | able sensor térmico digital 105º. Bobina 1.000 m. Recubrimiento Polipropileno. Mayor protección en ambientes cáusticos. | 12108.25
AD105SS-0100 | Cable sensor térmico digital 105º. Bobina de 100 m. Recubrimiento PVC y acero inoxidable. Mayor protección mecánica para cables que puedan sufrir daños físicos. | 1513.53
AD105SS-0500 | Cable sensor térmico digital 105º. Bobina de 500 m. Recubrimiento PVC y acero inoxidable. Mayor protección mecánica para cables que puedan sufrir daños físicos. | 7567.67
AD185N-0100 | Cable sensor térmico digital 185º. Bobina de 100 m. Recubrimiento Nylon. Para exteriores donde puede estar expuesto a la luz solar e incluso a algunos productos químicos. | 1425.74
AD185N-0500 | Cable sensor térmico digital 185º. Bobina de 500 m. Recubrimiento Nylon. Para exteriores donde puede estar expuesto a la luz solar e incluso a algunos productos químicos. | 7128.65
AD185N-1000 | Cable sensor térmico digital 185º. Bobina de 1.000 m. Recubrimiento Nylon. Para exteriores donde puede estar expuesto a la luz solar e incluso a algunos productos químicos. | 14257.31
AD185SS-0100 | Cable sensor térmico digital 185º. Bobina de 100 m. Recubrimiento PVC y acero inoxidable. Mayor protección mecánica para cables que puedan sufrir daños físicos. | 1782.2
AD185SS-0500 | Cable sensor térmico digital 185º. Bobina de 500 m. Recubrimiento PVC y acero inoxidable. Mayor protección mecánica para cables que puedan sufrir daños físicos. | 8910.86
AD68-0100 | Cable sensor térmico digital 68º. Bobina de 100 m. Recubrimiento PVC. Para interiores. | 592.33
AD68-0500 | Cable sensor térmico digital 68º. Bobina de 500 m. Recubrimiento PVC. Para interiores. | 2961.53
AD68-1000 | Cable sensor térmico digital 68º. Bobina de 1.000 m. Recubrimiento PVC. Para interiores. | 5923.03
AD68N-0100 | Cable sensor térmico digital 68º. Bobina de 100 m. Recubrimiento Nylon. Para exteriores donde puede estar expuesto a la luz solar e incluso a algunos productos químicos. | 696.83
AD68N-0500 | Cable sensor térmico digital 68º. Bobina de 500 m. Recubrimiento Nylon. Para exteriores donde puede estar expuesto a la luz solar e incluso a algunos productos químicos. | 3484.13
AD68N-1000 | Cable sensor térmico digital 68º. Bobina de 1.000 m. Recubrimiento Nylon. Para exteriores donde puede estar expuesto a la luz solar e incluso a algunos productos químicos. | 6968.28
AD68P-0100 | Cable sensor térmico digital 68º. Bobina de 100 m. Recubrimiento Polipropileno. Mayor protección en ambientes cáusticos. | 766.5
AD68P-0500 | Cable sensor térmico digital 68º. Bobina de 500 m. Recubrimiento Polipropileno. Mayor protección en ambientes cáusticos. | 3832.56
AD68P-1000 | Cable sensor térmico digital 68º. Bobina de 1.000 m. Recubrimiento Polipropileno. Mayor protección en ambientes cáusticos. | 7665.11
AD68SS-0100 | Cable sensor térmico digital 68º. Bobina de 100 m. Recubrimiento PVC y acero inoxidable. Mayor protección mecánica para cables que puedan sufrir daños físicos. | 958.17
AD68SS-0500 | Cable sensor térmico digital 68º. Bobina de 500 m. Recubrimiento PVC y acero inoxidable. Mayor protección mecánica para cables que puedan sufrir daños físicos. | 4790.7
AD88-0100 | Cable sensor térmico digital 88º. Bobina de 100 m. Recubrimiento PVC. Para interiores. | 592.33
AD88-0500 | Cable sensor térmico digital 88º. Bobina de 500 m. Recubrimiento PVC. Para interiores. | 2961.53
AD88-1000 | Cable sensor térmico digital 88º. Bobina de 1.000 m. Recubrimiento PVC. Para interiores. | 5923.03
AD88N-0100 | Cable sensor térmico digital 88º. Bobina de 100 m. Recubrimiento Nylon. Para exteriores donde puede estar expuesto a la luz solar e incluso a algunos productos químicos. | 696.83
AD88N-0500 | Cable sensor térmico digital 88º. Bobina de 500 m. Recubrimiento Nylon. Para exteriores donde puede estar expuesto a la luz solar e incluso a algunos productos químicos. | 3484.13
AD88N-1000 | Cable sensor térmico digital 88º. Bobina de 1.000 m. Recubrimiento Nylon. Para exteriores donde puede estar expuesto a la luz solar e incluso a algunos productos químicos. | 6968.28
AD88P-0100 | Cable sensor térmico digital 88º. Bobina de 100 m. Recubrimiento Polipropileno. Mayor protección en ambientes cáusticos. | 766.5
AD88P-0500 | Cable sensor térmico digital 88º. Bobina de 500 m. Recubrimiento Polipropileno. Mayor protección en ambientes cáusticos. | 3832.56
AD88P-1000 | Cable sensor térmico digital 88º. Bobina de 1.000 m. Recubrimiento Polipropileno. Mayor protección en ambientes cáusticos. | 7665.11
AD88SS-0100 | Cable sensor térmico digital 88º. Bobina de 100 m. Recubrimiento PVC y acero inoxidable. Mayor protección mecánica para cables que puedan sufrir daños físicos. | 958.17
AD88SS-0500 | Cable sensor térmico digital 88º. Bobina de 500 m. Recubrimiento PVC y acero inoxidable. Mayor protección mecánica para cables que puedan sufrir daños físicos. | 4790.7
ADLCU-2 | Alarmline II Digital LHD Dual Zone Control Unit | 754.36
ADP-ESPA-U | ESPA paging interface module for ESPA4.4.4 protocol | 533.55
ADP-N3E-ESPA | ESPA - Interface | 583.6
ADP-N3E-U | Addressable Fire Panel Accessory - System 3000 - Network Printed Circuit Board RS485 isolated (Master) | 433.33
ADP-N3S | Addressable Fire Panel Accessory - System 3000 - Network Printed Circuit Board RS485 isolated (Slave) | 570.79
ADP-NB | Redundancy Adapter for FAT2002 | 429.1
AS262N | Panel Mount Sounder, Red, w/ Tone Select Switch & Volume Control | 23.58
AS363 | Sirena de alarma de policarbonato a 24Vcc / 4-41mA para interior, color rojo. 32 tonos. Potencia acústica de 94 a 106dB. IP21. Dimensiones: 100Øx81mm. Temperatura trabajo: -25ºC a 70ºC. Certificados: CE y CPR (EN54 parte 3). | 33.02
AS363M | Fire Sounder, Multi Tone, Shallow base, Mains Powered, RED | 69.06
AS363W | Fire Sounder, Multi Tone, Shallow base, WHITE | 33.02
AS364 | Sirena de alarma de policarbonato a 24Vcc / 4-41mA para exterior. Cristal rojo y base roja. 32 tonos. Potencia acústica de 94 a 106dB. IP65. Base alta para tubo vista. Dimensiones: 104Øx100mm. Temperatura trabajo: -25ºC a 70ºC. Certificados: CE y CPR (EN54 parte 3). | 35.56
AS364M | Fire Sounder, Multi Tone, Deep Base, Mains Powered, RED | 69.06
AS364W | Fire Sounder, Multi Tone, Deep Base, WHITE | 35.56
AS366 | Sounder /w Visual Indicator, Multi Tone, Shallow Base | 87.89
AS367 | Sounder /w Visual Indicator, Multi Tone, Deep Base | 93.75
AS36RIM | Sounder Beacon Rim w/ Fire text | 17.46
AS36RIM-09 | Letrero de color rojo para sirena de incendio con el texto “FUEGO” en policarbonato de alta resistencia. Peso: 0,15kg. Dimensiones: 278x98x43mm. NO INCLUYE SIRENA. | 17.46
AS372 | Sirena de alarma intrínsecamente segura a 24Vcc / 25mA de color rojo. Potencia acústica máxima: 100dB. IP65. Dimensiones: 89x99mm. Certificados: CE y CPR (EN54 parte 3). | 324.29
AS374 | Sirena antideflagrante de alarma a 24Vcc / 250mA, color rojo. 32 tonos. Potencia acústica máxima de 117dB. IP67. Dimensiones: 181Øx262mm. Temperatura trabajo: -50ºC a 55ºC. Certificados: CE y CPR (EN54 parte 3). | 1044.41
AS376 | Fire Sounder, Multi-tone, High Output, RED | 156.12
ASC366 | Sirena de alarma de policarbonato a 24Vcc / 5.1-41mA para interior con montaje en techo, color rojo, con lámpara lanzadestellos de color rojo. 32 tonos. Potencia acústica: 85 a 97dB. IP21. Dimensiones: 100Øx94mm. Temperatura trabajo: -25ºC a 70ºC. Certificados: CE y CPR (EN54 partes 3 y 23). | 106.11
ASC366W | Sirena de alarma de policarbonato a 24Vcc / 5.1-41mA para interior con montaje en techo, color blanco, con lámpara lanzadestellos de color rojo. 32 tonos. Potencia acústica: 85 a 97dB. IP21. Dimensiones: 100Øx94mm. Temperatura trabajo: -25ºC a 70ºC. Certificados: CE y CPR (EN54 partes 3 y 23). | 106.11
ASC367 | Sirena de alarma de policarbonato a 24Vcc / 5.1-40mA para exterior con montaje en techo, color rojo, con lámpara lanzadestellos de color rojo. 32 tonos. Potencia acústica: 85 a 97dB. IP65. Base alta para tubo vista. Dimensiones: 97,5Øx117mm. Temperatura trabajo: -25ºC a 70ºC. Certificados: CE y CPR (EN54 partes 3 y 23). | 106.13
ASC367W | Sirena de alarma de policarbonato a 24Vcc / 5.1-40mA para exterior con montaje en techo, color blanco, con lámpara lanzadestellos de color rojo. 32 tonos. Potencia acústica: 85 a 97dB. IP65. Base alta para tubo vista. Dimensiones: 97,5Øx117mm. Temperatura trabajo: -25ºC a 70ºC. Certificados: CE y CPR (EN54 partes 3 y 23). | 106.13
ASW366 | Sirena de alarma de policarbonato a 24Vcc / 5.1-41mA para interior con montaje en pared, color rojo, con lámpara lanzadestellos de color rojo. 32 tonos. Potencia acústica: 85 a 97dB. IP21. Dimensiones: 100Øx100mm. Temperatura trabajo: -25ºC a 70ºC. Certificados: CE y CPR (EN54 partes 3 y 23). | 106.11
ASW366W | Sirena de alarma de policarbonato a 24Vcc / 5.1-41mA para interior con montaje en pared, color blanco, con lámpara lanzadestellos de color rojo. 32 tonos. Potencia acústica: 85 a 97dB. IP21. Dimensiones: 100Øx100mm. Temperatura trabajo: -25ºC a 70ºC. Certificados: CE y CPR (EN54 partes 3 y 23). | 106.11
ASW367 | Sirena de alarma de policarbonato a 24Vcc / 5.1-40mA para exterior con montaje en pared, color rojo, con lámpara lanzadestellos de color rojo. 32 tonos. Potencia acústica: 85 a 97dB. IP65. Base alta para tubo vista. Dimensiones: 97,5Øx117mm. Temperatura trabajo: -25ºC a 70ºC. Certificados: CE y CPR (EN54 partes 3 y 23). | 106.13
ASW367W | Sirena de alarma de policarbonato a 24Vcc / 5.1-40mA para exterior con montaje en pared, color rojo, con lámpara lanzadestellos de color rojo. 32 tonos. Potencia acústica: 85 a 97dB. IP65. Base alta para tubo vista. Dimensiones: 97,5Øx117mm. Temperatura trabajo: -25ºC a 70ºC. Certificados: CE y CPR (EN54 partes 3 y 23). | 106.13
ASW377 | Sirena de alarma de policarbonato a 24Vcc / 10-50mA para exterior en pared, color rojo, con lámpara lanzadestellos. 64 tonos. Potencia acústica de 104 a 116 dB. IP66. Dimensiones: 166x189x149,5mm. Temperatura trabajo: -25ºC a 70ºC. Certificados: CE y CPR (EN54 parte 3 y 23). | 291.48
ATS8600 | Software de gestión para la integración total de los sistemas de seguridad de UTC. Plataforma gráfica que permite realizar la gestión y el control de CCTV, intrusión (ATS master y ATS Advanced), control de acceso y detección de incendios. Permite controlar las alarmas y su verificación mediante la conexión con el sistema de CCTV. Máximo 2 dispositivos de Intrusión / Acceso, Video y detección de incendios. | 1196.71
ATS8605 | Software para ampliar licencias del ATS8600. Este software es imprescindible si deseamos ampliar las licencias de incendio, intrusión o CCTV. | 404.12
ATS8610 | Software de gestión para la integración total de los sistemas de seguridad de UTC. Plataforma gráfica que permite realizar la gestión y el control de CCTV, intrusión (ATS master y ATS Advanced), control de acceso y detección de incendios. Permite controlar las alarmas y su verificación mediante la conexión con el sistema de CCTV. Máximo 25 dispositivos de Intrusión / Acceso, Video y detección de incendios. | 5099.01
ATS8611 | Migración de ATS8600 a ATS8610. | 3902.32
ATS8640 | Upgrade for increasing number of drivers (any type). Upgrade to Enterprise Package (ATS8610+ATS8640) | 404.12
ATS8641 | Additional driver – Intrusion (Advisor Advanced) | 484.95
ATS8642 | Additional driver – Intrusion / Access (Advisor Master) | 666.8
ATS8643 | Additional driver – Video | 505.16
ATS8644 | Additional driver – Fire FP1200/ FP2000 | 505.16
ATS8645 | Additional driver – Fire: 2010-2 platform: Kilsen, Ziton, Aritech | 505.16
ATS8647 | Additional driver – FlexZone (Perimeter detection system) | 579.92
ATS8648 | Additional driver – Intrusion / Access (Verex) | 83.85
ATS8651 | Additional driver – Intrusion (Advisor Advanced) | 484.95
ATS8652 | Additional driver – Intrusion / Access (Advisor Master) | 666.8
ATS8690 | Advisor Management Starter edition annual upgrade | 837.7
ATS8691 | Advisor Management Business edition annual upgrade | 3570.36
ATS8692 | Service Upgrade for ATS8640 (including upgrade for ATS8640) | 3829.05
ATS8693 | Service Upgrade for ATS8605 (Including upgrade for ATS8605) | 1040.62
BATT-BOX-65 | Caja externa de baterías para su uso con la fuente de alimentación STX2410-E, incorpora cableado. Admite baterías de hasta 65A. Dimensiones: 465 x 534 x 270 mm.Certificada según EN54-4. | 344.86
BS127N | Batería de plomo estanca de 12Vcc 7,2 A. Dimensiones: 151x65x94mm. Peso: 2,678Kg. | 22.32
BS127N-A | Sealed Lead-Acid Battery - 12V 7.2Ah | 22.32
CB001 | Bolsa para transporte de equipo de pruebas. | 214.88
CF2CR08 | Fire Cable 2 core. 0.8 mm - 500m | 292.17
CF2CR10 | Fire Cable 2 core, 1.0 mm - 500m | 829.8
CF2CR15 | Fire Cable 2 core, 1.5 mm - 500m | 1143.42
CF4CR08 | Fire Cable 4 core, 0.8 mm - 500m | 601.61
CR255 | Circuito electrónico de retardo, para actuación como selector de cierre en puertas de dos hojas con retenedores. | 27.27
DCD-1E-IS(WHT) | Detector convencional intrínsecamente seguro con rango de temperatura de funcionamiento EEX1A11CT5 (55C). Precisa zócalo YBN-R/4IS(WHT). Certificados DoP y CE. | 115.53
DM700B03-KITR | MCP BLUE, EXTINGUISHING HOLD, Push Button, Surface Mount w/ Protection Cover - ENGLISH | 34.53
DM700B09-KITR | MCP BLUE, PAUSA EMERGENCIA, Push Button, Surface Mount w/ Protection Cover - SPANISH | 34.53
DM700KB-N | MCP BLUE 2-Pos. Key Switch, Surface Mount | 49.09
DM700K-N | MCP RED, 2-Pos. Key Switch, Surface Mount | 49.09
DM700KY-N | MCP YELLOW 2-Pos. Key Switch, Surface Mount, EXTINGUISHANT ABORT | 49.07
DM711 | (10 Pack) EN54 Universal Glass ARITECH | 11.25
DM715 | Cristal de recambio. Se suministra en paquetes de 10 unidades. | 11.25
DM783 | Marco negro para empotrar los pulsadores manuales para los pulsadores analógicos DM2010 y KAL455 o para pulsador convencional serie DMN700. | 3.66
DM788 | Zócalo base para la conexión en montajes de superficie, sin terminales. Permite la entrada de 1 a 4 tubos de hasta 20mm, material ABS, color rojo. | 3.08
DM788B | Surface Mounting Box without Connectors, BLUE | 4.82
DM788GR | Zócalo base para la conexión en montajes de superficie, sin terminales para pulsador DMN700G. Permite la entrada de 1 a 4 tubos de hasta 20 mm, material ABS, color verde. | 4.82
DM788O | Surface Mounting Box without Connectors, ORANGE | 4.82
DM788W | Surface Mounting Box without Connectors, WHITE | 4.82
DM788Y | Surface Mounting Box without Connectors, YELLOW | 5.05
DM790 | Zócalo base para la conexión en montajes empotrados para los pulsadores analógico DM2010 y KAL455 o para pulsador convencional serie DMN700, permite realizar el conexionado sin perder la continuidad del lazo, contactos de acero inoxidable, material ABS, color rojo, adaptable a los cajetines estándar de 60mm. Con conectores. | 14.58
DM795 | Flush Mount Cradle w/ Connectors & Fork Grips | 21.69
DM796 | Keygaurd w/ Micro Switch | 63.7
DM797 | Replacement Set 4 pieces window for DM796 | 30.72
DM800KEY | Replacement Key for DM860/950 Series MCPs | 4.65
DM860 | MCP RED, Fire Brigade, GERMAN | 49.67
DM860B | MCP BLUE, House Alarm, GERMAN | 67.18
DM861-0 | MCP YELLOW, Gas Extinguishing Release, 100 ohm, ENGLISH, DUTCH & FRENCH | 58.76
DM861-4 | Pulsador de disparo de extinción amarillo, para montaje en superficie con llave de prueba. Carcasa de aluminio. Incluye resistencia en serie de 100 Ohm - 2W. IP43. Dimensiones: 125x125x34mm. Certificado: CPR (EN12094). | 58.76
DM862-0 | MCP BLUE, Gas Extinguishing Hold, 100 ohm, ENGLISH, DUTCH & FRENCH | 59.76
DM862-4 | Pulsador de interrupción de emergencia de extinción azul, para montaje en superficie con llave de prueba. Carcasa de aluminio. Incluye resistencia en serie de 100 Ohm - 2W. IP43. Dimensiones: 125x125x34mm. Certificado: CPR (EN12094). | 59.76
DM863-0 | MCP (WHITE), Gas Extinguishing Abort, 100 ohm, ENGLISH, DUTCH & FRENCH | 58.76
DM863-4 | Pulsador de paro de extinción blanco, para montaje en superficie con llave de prueba. Carcasa de aluminio. Incluye resistencia en serie de 100 Ohm - 2W. IP43. Dimensiones: 125x125x34mm. Certificado: CPR (EN12094). | 58.76
DM865 | MCP RED, Manual Fire Alarm, 100 ohm | 58.76
DM867R | Waterproof Kit for DM860 Series Conventional RED MCP´s | 49.04
DM880 | 880 Series Conventional MCP - RED | 48.27
DM880B | 880 Series Conventional MCP - BLUE - House Alarm, GERMAN | 48.27
DMN700B | MCP BLUE, Free Contact, Flush Mount w/ Glass | 15.52
DMN700E | MCP RED, 560 ohm and Free Contact, Outdoor, Surface Mount w/ Glass | 119.55
DMN700E100 | Pulsador manual de alarma de superficie, para montaje en exterior, IP67, con caja roja. Cristal DM715 y resistencia de 100 Ohm incluidos. Compatible con centrales 1X. Dimensiones: 98x94x70mm. Certificados: CE y CPR (EN54 parte 11). | 120.64
DMN700E-IS | Pulsador manual de alarma intrínsecamente seguro con llave de prueba, cristal incluido (DM715), IP67, color rojo. Incorpora resistencia de 560 Ohm. Dimensiones: 98x94x70mm. Certificados: CE y CPR (EN54 parte 11). | 152.43
DMN700-EVAC | MCP RED, EVACUATION, Free Contact, Flush Mount w/ Glass | 13.38
DMN700G | Pulsador de emergencia verde, para montaje en superficie con llave de prueba. Incluye cristal DM715. Contactos libres de tensión (C, NC, NA). Precisa DM788GR y resistencia en serie de 100 Ohm - 2W. Dimensiones: 92x115x59mm. Certificados: CE y CPR (EN54 parte 11). | 15.52
DMN700GE | MCP GREEN, Free Contact, Outdoor, Surface Mount w/ Glass | 138.11
DMN700L | Pulsador rearmable de alarma, con llave de prueba, montaje de empotrado, de color rojo. Incluye cristal DM715, base de montaje no incluida (DM788 o DM790), resistencia de 560 Ohm y LED indicador de alarma. Compatible con centrales 2X (a través de IU2055C). Dimensiones: 89x88x58mm. Certificados: CE y CPR (EN54 parte 11). | 16.29
DMN700LB | MCP BLUE, 560 ohm and Free Contact, Flush Mount w/ Glass and LED | 17.03
DMN700-ONTR | MCP RED, Double-pole Free Contact, Flush Mount w/ Glass | 32.81
DMN700R | Pulsador rearmable de alarma, con llave de prueba, montaje de superficie, de color rojo. Incluye cristal DM715, base de montaje en superficie DM788 y resistencia de 560 Ohm. Compatible con centrales 2X (a través de IU2055C). Dimensiones: 89x88x58mm. Certificados: CE y CPR (EN54 parte 11). | 13.07
DMN700R06-KIT | MCP RED, 560 ohm and Free Contact, Surface Mount w/ Glass and Cover - SWEDISH version | 19.85
DMN700R100-KITR | Pulsador rearmable de alarma, con llave de prueba, montaje de superficie, de color rojo. Incluye plástico rearmable DMN800, base de montaje en superficie DM788 y resistencia de 100 Ohm. Compatible con centrales 1X. Dimensiones: 89x88x58mm. Certificados: CE y CPR (EN54 parte 11). | 16.94
DMN700R470 | MCP RED, 470 ohm and Free Contact, Flush Mount w/ Glass | 13.11
DMN700-SW | MCP RED, Free Contact, Flush Mount w/ Glass | 13.07
DMN700W | MCP WHITE, Free Contact, Flush Mount w/ Glass | 15.52
DMN700W03-KITR | MCP WHITE, EXTINGUISHING ABORT, Free Contact, Surface Mount, resettable w/ Protection Cover - ENGLISH | 25
DMN700W09-KITR | MCP WHITE, PARO DE EXTINCION, Free Contact, Surface Mount, resettable w/ Protection Cover - SPANISH | 25
DMN700Y | MCP YELLOW, Free Contact, Flush Mount w/ Glass | 15.52
DMN700Y03-KITR | MCP YELLOW, EXTINGUISHING RELEASE, Free Contact, Surface Mount, resettable w/ Protection Cover - ENGLISH | 25
DMN700Y09-KITR | MCP YELLOW, DISPARO MANUAL, Free Contact, Surface Mount, resettable w/ Protection Cover - SPANISH | 25
DMN702G | MCP GREEN, Double-pole Free Contact, Surface Mount w/ Glass | 47.58
DMN782 | Tapa basculante de protección de plástico para pulsadores analógicos KAL455 y DM2010 y pulsador convencional serie DMN700. | 3.46
DMN78206 | SWEDISH Hinge Cover | 3.46
DMN784 | (10 Pack) MCP Test Key | 6.34
DMN787 | Surface Mounting Box w/ Earth Connector - RED | 4.23
DMN787G | Surface Mounting Box w/ Earth Connector - GREEN | 5.99
DMN787Y | Surface Mounting Box w/ Earth Connector - YELLOW | 5.99
DMN789 | 20 Pluggable Connectors for MCPs | 75.18
DMN793 | Functional Marking Sticker - Red w/ Burning House (48 Labels) | 39.06
DMN798 | Breakable Seals (5 Pack) | 10.74
DMN800 | Sustituto de plástico para cristales, para pulsador analógico KAL455, pulsador analógico DM2010, y pulsador convencional serie DMN700, con las mismas inscripciones. Permite resetearlo después de su activación sin los problemas y cortes de sustituir el cristal. | 1.86
DT650L | Linear Heat Cable Conventional Controller | 805.95
EOL-EXT | NK703/6, FEC403/6 and FEC403EN Extinguishing end-of-line Module | 79.81
ESTR010 | Replacement Rubber Rim for Cup Dispenser | 38.51
ET010 | Elemento telescópico de 1,26m extensible a 4,5m. de fibra de vidrio. | 578.91
ET011 | Elemento de prolongación de 1,2 m. de fibra de vidrio. | 120.81
FA340Y | Xenon Beacon, WHITE Base, Yellow Lens | 22.57
FA350WY | LED Beacon, WHITE Shallow Base, YELLOW Lens | 40.39
FA360B | 2J Xenon Beacon, RED Shallow Base, Blue Lens | 42.45
FA370 | Piloto intrínsecamente seguro a 24Vcc / 48mA. Cristal rojo y base roja. IP65. Dimensiones: 89x85mm. Certificados: CE y CPR (EN54 parte 23). | 670.68
FAC350 | Piloto estroboscópico de alta resistencia a 24Vcc para interior en techo. Flash y base rojos. IP21. Dimensiones 100Øx81mm. Temperatura trabajo: -25ºC a 70ºC. Certificados: CE y CPR (EN54 parte 23). | 57.57
FAC350C | Piloto estroboscópico de alta resistencia a 24Vcc para interior en pared. Flash blanco y base roja. IP21. Dimensiones 100Øx81mm. Temperatura trabajo: -25ºC a 70ºC. Certificados: CE y CPR (EN54 parte 23). | 57.57
FAC355 | Piloto estroboscópico de alta resistencia a 24Vcc para exterior/interior en techo. Flash y base rojos. IP65. Base alta para tubo vista. Dimensiones 100Øx104mm. Temperatura trabajo: -25ºC a 70ºC. Certificados: CE y CPR (EN54 parte 23). | 57.57
FAC355W | LED Beacon, WHITE, deep base, ceiling mount, red flash | 57.57
FAC355WC | Piloto estroboscópico de alta resistencia a 24Vcc para exterior/interior en techo. Flash rojo y base blanca. IP65. Base alta para tubo vista. Dimensiones 100Øx104mm. Temperatura trabajo: -25ºC a 70ºC. Certificados: CE y CPR (EN54 parte 23). | 57.57
FAW350 | Piloto estroboscópico de alta resistencia a 24Vcc para interior en pared. Flash y base rojos. IP21. Dimensiones 100Øx81mm. Temperatura trabajo: -25ºC a 70ºC. Certificados: CE y CPR (EN54 parte 23). | 57.57
FAW350C | Piloto estroboscópico de alta resistencia a 24Vcc para interior en pared. Flash blanco y base roja. IP21. Dimensiones 100Øx81mm. Temperatura trabajo: -25ºC a 70ºC. Certificados: CE y CPR (EN54 parte 23). | 57.57
FAW355 | Piloto estroboscópico de alta resistencia a 24Vcc para exterior/interior en pared. Flash y base rojos. IP65. Base alta para tubo vista. Dimensiones 100Øx104mm. Temperatura trabajo: -25ºC a 70ºC. Certificados: CE y CPR (EN54 parte 23). | 57.57
FAW355W | Piloto estroboscopico de alta resistencia a 24Vcc para exterior/interior en pared. Flash rojo y base blanca. IP65. Base alta para tubo vista. Dimensiones 100Øx104mm. Temperatura trabajo: -25ºC a 70ºC. Certificados: CE y CPR (EN54 parte 23). | 57.57
FAW355WC | Piloto estroboscópico de alta resistencia a 24Vcc para exterior/interior en pared. Flash y base blancos. IP65. Base alta para tubo vista. Dimensiones 100Øx104mm. Temperatura trabajo: -25ºC a 70ºC. Certificados: CE y CPR (EN54 parte 23). | 57.57
FD310 | Detector de humos por barrera de rayos infrarrojos con un alcance regulable de 5 a 120 m. Incluye emisor, receptor y unidad de control. Posibilidad de poder conectar un emisor recepto adicional. Alineamiento autoajustable. Sensibilidad programable.IP54. Requiere alimentación externa de 12 a 24Vcc consumo 14 mA. Temperatura trabajo: -20ºC a 55ºC. Certificados: CE, VDS y CPR (EN54 parte 12). | 918.11
FD310H | Detector adicional Emisor/Receptor para la barrera FD310 configurable de 5 a 100m. | 751.17
FD705RVDS | Detector de humos lineal de haz infrarrojo, por reflexión de la luz en un espejo, con una cobertura máxima de 5 hasta 50 x 15 metros. Requiere alimentación externa de 12 a 24 Vcc, consumo máximo 15mA. Certificados: CE, VDS y CPR (EN54 parte 12). | 623.91
FD710RVDS | Detector de humos lineal de haz infrarrojo, por reflexión de la luz en un espejo, con una cobertura de 50 hasta 100 x 15 metros. Requiere alimentación externa de 12 a 24 Vcc, consumo máximo 15mA. Certificados: CE, VDS y CPR (EN54 parte 12). | 739.36
FD805RH-N | Detector adicional para barrera de rayos infrarrojos con una cobertura máxima de 50 metros, para usar con FD805R-N o FD810R-N. Alimentación a 24Vcc. Consumo máximo: 50mA. Temperatura de trabajo: -10ºC a 55ºC. IP54. Dimensiones y peso del detector: 135x135x135mm. y 0,5Kg. Dimensiones y peso del reflector: 100x100x9,5mm y 0,07Kg. Certificados: CE y CPR (EN54 parte 12). | 600.94
FD805R-N | Detector adicional con alcance máximo de 50 m para detector de humos lineal auto ajustable , FD805R-N o FD810R-N. Alimentación a 24Vcc. Consumo máximo: 50mA. Temperatura de trabajo: -10ºC a 55ºC. IP54. Dimensiones y peso del detector: 135x135x135mm. y 0,5Kg. Dimensiones y peso del reflector: 100x100x9,5mm y 0,07Kg. Certificados: CE y CPR (EN54 parte 12). | 768.55
FD810RH-N | Detector adicional para barrera de rayos infrarrojos con una cobertura máxima de 100 metros, para usar con FD805R-N o FD810R-N. Alimentación a 24Vcc. Consumo máximo: 50mA. Temperatura de trabajo: -10ºC a 55ºC. IP54. Dimensiones y peso del detector: 135x135x135mm. y 0,5Kg. Dimensiones y peso del reflector: 100x100x9,5mm y 0,07Kg. Certificados: CE y CPR (EN54 parte 12). | 755.42
FD810R-N | Detector adicional con alcance máximo de 100 m para detector de humos lineal auto ajustable , FD805R-N o FD810R-N. Alimentación a 24Vcc. Consumo máximo: 50mA. Temperatura de trabajo: -10ºC a 55ºC. IP54. Dimensiones y peso del detector: 135x135x135mm. y 0,5Kg. Dimensiones y peso del reflector: 100x100x9,5mm y 0,07Kg. Certificados: CE y CPR (EN54 parte 12). | 931.33
FD-CH1 | Anti-condensation heater for FD700, FD900, FD2700 and FDR-EZ series | 337.27
FD-CH2 | Anti-condensation heater for FD800 series | 337.27
FD-CH3 | Anti-condensation heater for FD310 series | 337.27
FD-CH4 | Anti-condensation heater for prisms (both 50m & 100m) | 194.42
FDD710 | Cámara para la instalación de detectores en conductos de ventilación. Compatible con los detectores convencionales y analógicos de UTC Fire & Security. IP54. No incluye detector ni zócalo. Longitud de la tubería de muestreo: 600mm. Dimensiones: 180x253x183mm. | 136.74
FDD710E | Protección de acero galvanizado para evitar la formación de condensación para el detector de conducto FDD710. Dimensiones: 280x280mm. | 306.99
FDD710LP | Tubería para el detector de conducto FDD710 de 1,5 metros de longitud para conductos de gran tamaño. | 45.94
FDD710MB | Zócalo de montaje para conductos circulares o irregulares. | 35.45
FDD710XLP | Extension Pipe for FDD710, 2.8m | 81.44
FD-MB10 | Suplemento de montaje para detectores de humos lineal de rayos infrarrojos para usar con series FD700, FD900, FD2700 y FDR-EZ. Puede montarse vertical o horizontal y permite un ajuste de 0 a 45ºC. | 154.56
FD-MB20 | Suplemento de montaje para detectores de humos lineal de rayos infrarrojos para usar con serie FD800 y con suplementos FD-MB30 y FD-MB40. Puede montarse vertical o horizontal y permite un ajuste de 0 a 45ºC. | 171.7
FD-MB30 | Placa de sujeción para 1 espejo reflector (OR2000), con opción para adaptar al suplemento de montaje FD-MB20. | 90.13
FD-MB40 | Placa de sujeción para 4 espejos reflectores (OR2000), con opción para adaptar al suplemento de montaje FD-MB20. | 103.01
FD-MB50 | Mounting bracket for use with FD310 heads | 160.85
FE225-150 | Soporte para montaje en pared o suelo para retenedores de la serie FE200. Longitud 150mm. | 37.07
FE225-300 | Soporte para montaje en pared o suelo para retenedores de la serie FE200. Longitud 300mm. | 51.05
FE230 | Retenedor electromagnético para montaje en superficie con pulsador de desbloqueo. Fuerza de retención: 400N. Alimentación: 24Vcc / 67mA. Imán IP54, retenedor IP42. Placa de retención con rótula incluida. Protección de polaridad inversa. Dimensiones: 110x85x38m. | 43.37
FE235 | Retenedor electromagnético para montaje en superficie. Fuerza de retención: 400N. Alimentación: 24Vcc / 67mA. Imán IP54, retenedor IP42. Placa de retención con rótula incluida. Protección de polaridad inversa. Dimensiones: 55x55x33m. | 39.85
FE240 | Retenedor electromagnético para montaje empotrado. Fuerza de retención: 400N. Alimentación: 24Vcc / 67mA. Imán IP54, retenedor IP42. Placa de retención con rótula incluida. Protección de polaridad inversa. Dimensiones: 85x85x35m. | 40.04
FE245 | Retenedor electromagnético para montaje en pared con pulsador de desbloqueo. Fuerza de retención: 400N. Alimentación: 24Vcc / 67mA. Imán IP54, retenedor IP42. Placa de retención con rótula incluida. Protección de polaridad inversa. Dimensiones: 70x70x65m. | 66.68
FE250 | Retenedor electromagnético para montaje en suelo con pulsador de desbloqueo. Fuerza de retención: 400N. Alimentación: 24Vcc / 67mA. Imán IP54, retenedor IP42. Placa de retención con rótula incluida. Protección de polaridad inversa. Dimensiones: 128x95x91m. | 82.67
FE260-175 | Retenedor electromagnético para montaje en suelo / pared con pulsador de desbloqueo. Soporte ajustable y abatible a 175mm con 180º y 150mm con 90º. Fuerza de retención: 400N. Alimentación: 24Vcc / 67mA. Imán IP54, retenedor IP42. Placa de retención con rótula incluida. Protección de polaridad inversa. Dimensiones: 90x80x150mm con 90º o 90x80x175 con 180º. | 81.23
FE260-325 | Retenedor electromagnético para montaje en suelo / pared con pulsador de desbloqueo. Soporte ajustable y abatible a 325mm con 180º y 300mm con 90º. Fuerza de retención: 400N. Alimentación: 24Vcc / 67mA. Imán IP54, retenedor IP42. Placa de retención con rótula incluida. Protección de polaridad inversa. Dimensiones: 90x80x325mm con 90º o 90x80x300 con 180º. | 85.31
FE260-475 | Retenedor electromagnético para montaje en suelo / pared con pulsador de desbloqueo. Soporte ajustable y abatible a 475mm con 180º y 450mm con 90º. Fuerza de retención: 400N. Alimentación: 24vcc / 67mA. Imán IP54, retenedor IP42. Placa de retención con rótula incluida. Protección de polaridad inversa. Dimensiones: 90x80x475mm con 90º o 90x80x450 con 180º. | 93.31
FE290 | Retenedor electromagnético para montaje en suelo con pulsador de desbloqueo. Fuerza de retención: 400N. Alimentación: 230Vca / 67mA. Imán IP54, retenedor IP42. Placa de retención con rótula incluida. Protección de polaridad inversa. Dimensiones: 110x85x38m. | 63.54
FE527 | Base cuadrada estándar de acero. Dimensiones: 55x18mm. | 15.25
FE529 | Base cuadrada estándar de acero. Eslabón giratorio de 120 grados. Dimensiones: 55x50mm. | 20.77
FE535 | Retenedor electromagnético para montaje en pared. Fuerza de retención: 490N. Alimentación: 24Vcc. Consumo 62,5mA. IP30. Certificado VDS. No incluye la base estándar de acero (FE527 o FE529). Protección de polaridad inversa. Dimensiones 50x30mm. | 72.04
FE543 | Retenedor electromagnético para montaje en pared con pulsador de desbloqueo. Fuerza de retención: 490N. Alimentación: 24Vcc. Consumo: 62,5mA. IP52. Certificado VDS. No incluye la base estándar de acero (FE527 o FE529). Protección de polaridad inversa. Dimensiones 83x83x46mm. | 72.81
FE550 | Retenedor electromagnético para montaje en suelo / pared con pulsador de desbloqueo. Incluye PCB con diodo de protección. Fuerza de retención: 490N. Alimentación: 24Vcc / 63mA. Imán IP65, Conexión IP20. Certificado VDS. No incluye la base estándar de acero (FE527 o FE529). Protección de polaridad inversa. Dimensiones 121x86x120mm. | 119.26
FE560 | Retenedor electromagnético para montaje en pared con pulsador de desbloqueo. Soporte ajustable de 175mm. Fuerza de retención: 490N. Alimentación: 24Vcc / 63mA. Consumo: 62,5mA. IP42. Certificado VDS. No incluye la base estándar de acero (FE527 o FE529). Protección de polaridad inversa. | 122.71
FE570 | Retenedor electromagnético con tubo regulable general con pulsador de desbloqueo. Fuerza de retención: 490N. Alimentación: 24Vcc / 63mA. Consumo: 62,5mA. Protección IP: IP42. Certificado VDS. No incluye la base estándar de acero (FE527 o FE529). Protección de polaridad inversa. | 158.69
FE581 | Door Holder, Steel Square Base, IP65, VdS magnet | 79.79
FE590 | Door Magnet Wall Mount Explosion Proof | 1021.1
FEC403EN | Conventional Fire and Extinguishing Panel | 965.92
FEC403ENMBC | FEC403EN Replacement PCA | 740.95
FF703 | Accesorio de pruebas para detectores ultravioletas e infrarrojos. | 3443.25
FF705 | Brazo giratorio universal. | 227.08
FF742 | Detector de llama con sensor de doble infrarrojo (IR2). Cono de detección de 90º y distancia de detección hasta 45 metros. Bajo consumo (8mA). Incorpora salida de relé. Sensibilidad programable. Incorpora filtros y análisis mediante microprocesador para eliminación de falsas alarmas. Respuesta espectral en el infrarrojo: 1 a 2,7um. Alimentación 14-28Vcc. Consumo: 20mA. Carcasa IP65 de aleación de zinc. | 3125.27
FF746 | Detector de llama ATEX con sensor de doble infrarrojo (IR2). Cono de detección de 90º y distancia de detección hasta 45 metros. Carcasa IP66 resistente al fuego Eexd –IIC T6. Bajo consumo (8mA). Incorpora salida de relé. Sensibilidad programable. Incorpora filtros y análisis mediante microprocesador para eliminación de falsas alarmas. Respuesta espectral en el infrarrojo: 1 a 2,7um. Alimentación 14-28Vcc. Consumo: 20mA. | 3577.13
FF747 | Detector de llama con sensor de doble infrarrojo (IR2). Cono de detección de 90º y distancia de detección hasta 45 metros. Bajo consumo (8mA). Incorpora salida de relé. Sensibilidad programable. Incorpora filtros y análisis mediante microprocesador para eliminación de falsas alarmas. Respuesta espectral en el infrarrojo: 1 a 2,7um. Alimentación 14-28Vcc. Consumo: 20mA. Carcasa IP66 resistente al fuego. ATEX Intrínsecamente seguro. | 3305.17
FF751 | Detector de llama con doble tecnología sensores de infrarrojo (IR2) y ultravioletas (UV: 185 a 260 nm). Cono de detección de 90º y distancia de detección hasta 45 metros. Bajo consumo (8mA). Incorpora salida de relé. Sensibilidad programable. Incorpora filtros y análisis mediante microprocesador para eliminación de falsas alarmas. Respuesta espectral en el infrarrojo:1 a 2,7um. Alimentación 14-28Vcc. Consumo: 20mA. Carcasa IP65 de aleación de zinc. | 3380.49
FF756 | Detector de llama con doble tecnología sensores de infrarrojo (IR2) y ultravioletas (UV: 185 a 260 nm). Cono de detección de 90º y distancia de detección hasta 45 metros. Bajo consumo (8mA). Incorpora salida de relé. Sensibilidad programable. Incorpora filtros y análisis mediante microprocesador para eliminación de falsas alarmas. Respuesta espectral en el infrarrojo:1 a 2,7um. Alimentación 14-28Vcc. consumo: 20mA. Carcasa IP66 resistente al fuego. ATEX intrínsecamente seguro. | 4853.2
FF762 | Detector de llama con sensor de triple infrarrojo (IR3). Cono de detección de 90º. Bajo consumo (8mA). Incorpora salida de relé. Sensibilidad programable. Incorpora filtros y análisis mediante microprocesador para eliminación de falsas alarmas. Respuesta espectral en el infrarrojo: 0,75 a 2,7um. Alimentación 14-30Vcc. Consumo: 20mA. Dimensiones: 108x142x82mm. Peso 2Kg. Carcasa IP65 de aleación de zinc. | 3225.68
FF766 | Detector de llama ATEX con sensor de triple infrarrojo (IR3). Cono de detección de 90º. Carcasa IP66 resistente al fuego Eexd –IIC T6. Bajo consumo (8mA). Incorpora salida de relé. Sensibilidad programable. Incorpora filtros y análisis mediante microprocesador para eliminación de falsas alarmas. Respuesta espectral en el infrarrojo cercano (1 a 2,7um). Alimentación 14-30Vcc., consumo: 20mA. Dimensiones: 146x150x137 mm. temperatura de trabajo: -10ºC a 55ºC. Peso 2,5Kg. | 3826.07
FF767 | Detector de llama con sensor de triple infrarrojo (IR3). Cono de detección de 90º. Bajo consumo (8mA). Incorpora salida de relé. Sensibilidad programable. Incorpora filtros y análisis mediante microprocesador para eliminación de falsas alarmas. Respuesta espectral en el infrarrojo: 0,75 a 2,7um. Alimentación 14-30Vcc. Consumo: 20mA. Dimensiones: 108x142x82mm. Peso 2Kg. Carcasa IP66 resistente al fuego. ATEX Intrínsecamente seguro | 3468.36
FF-AP1 | Air Purge for FF7x series | 443.57
FF-AP2 | Air Purge for FF7x Exd series | 443.57
FG010 | Elemento universal de extracción. | 364.35
FGA101 | STS/CKD - Handheld calibration keypad for the FGE/FGT100 series gas detectors | 183.61
FGA102 | ZMCAP - Adaptor for gas calibration | 182
FHSD750 | Filter Element Pack of ten - fine | 43.01
FHSD754 | Filter Element for FHSD751 | 131.38
FHSD756 | Filter Element Pack of ten - coarse for FHSD752 & 753 | 43.01
FHSD789P | Replacement filter for FHSD788 - 4 pack | 127.97
FHSD8015-09 | Detector de humos por aspiración LaserSense Micra 10 con cámara láser para detección precoz. Rango dinámico de 0,0015% a 25% de oscurecimiento/metro. 1 entrada de tubería de hasta 50 m. máxima. Algoritmo ClassiFire para el ajuste dinámico de parámetros funcionales (suciedad, medio ambiente, etc). Tecnología LDD 3D3, para ajustes de suciedad en cámara láser. 4 niveles de alarma (Aux, Pre-alarma, Alarma 1 y Alarma 2). Número máximos de puntos de muestreo 10 en clase C, 6 en clase B y 2 en clase A. 2 salidas de relé (Alarma y Avería). Requiere alimentación a 24V (350mA). Tarjeta de entradas y salidas adicionales opcional. Dimensiones: 1145x220x85mm. Certificados: CE y CPR (EN54 parte 20). | 1358.73
FHSD8025-02 | LaserSense 25 - French | 2052.13
FHSD8025-09 | Detector de humos por aspiración micra 25 con cámara láser para detección precoz. Rango de 0,0015% a 25% de oscurecimiento/metro. 1 entrada de tuberáa de hasta 50 m. Algoritmo ClassiFire para ajuste de parámetros funcionales (suciedad, medio ambiente, etc). 4 niveles de alarma (Aux, Pre-alarma, Alarma 1 y Alarma 2). Hasta 10 puntos de muestreo. 2 salidas de relé (Fallo y Alarma). Indicadores de estado mediante ledes. Posibilidad de conexión en bus SenseNet hasta 127 detectores, incorpora tarjeta de comunicación. Tarjeta opcional de entradas/salidas FHSD8511. Requiere alimentación a 24V (250mA). Dimensiones: 145x220x85mm. Certificados: CE y CPR (EN54 parte 20). | 2052.13
FHSD8100-02 | LaserSense 100 - French | 2836.61
FHSD8100-09 | Detector de humos por aspiración micra 100 con cámara láser para detección precoz. Rango de 0,0015% a 25% de oscurecimiento/metro. 2 entradas de tuberáa de 50 m. cada una; opcional, una única tuberia de 100 m. Algoritmo ClassiFire para ajuste de parámetros funcionales (suciedad, medio ambiente, etc). 4 niveles de alarma (Aux, Pre-alarma, Alarma 1 y Alarma 2). Hasta 20 puntos de muestreo. 2 salidas de relé (Fallo y Alarma). Indicadores de estado mediante ledes. Posibilidad de conexión en bus SenseNet hasta 127 detectores, incorpora tarjeta de comunicación. Tarjeta opcional de entradas/salidas FHSD8511. Requiere alimentación a 24V (400mA). Dimensiones: 300x220x85mm. Certificados: CE y CPR (EN54 parte 20). | 2836.61
FHSD8200-02 | LaserSense HSSD2 - French | 4022.71
FHSD8200-09 | Detector de humos por aspiración HSSD2 con cámara láser para detección precoz. Rango de 0,0015% a 25% de oscurecimiento/metro. 4 entradas de tuberia de 50 m. cada una; opcional, máximo una tubería de 100 m. hasta completar máximo de 200 m. Algoritmo ClassiFire para ajuste de parámetros funcionales (suciedad, medio ambiente, etc). 4 niveles de alarma (Aux, Pre-alarma, Alarma 1 y Alarma 2). Hasta 20 puntos de muestreo por tubería. 3 entradas programables. 5 salidas de relé (Fallo, Pre-alarma, Alarma, Alarma2 y Aux). Indicadores de estado mediante ledes y LCD. Posibilidad de conexión en bus SenseNet hasta 127 detectores. Incorpora tarjeta de comunicaciones. Tarjeta opcional de entradas/salidas FHSD8511. Requiere alimentación a 24V (450mA). Dimensiones: 427x372x95mm. Certificados: CE y CPR (EN54 parte 20). | 4022.71
FHSD8210-02 | LaserSense HSSD2 - m.dis - French | 3650.34
FHSD8210-09 | Detector de humos por aspiración HSSD2 con cámara láser para detección precoz. Rango de 0,0015% a 25% de oscurecimiento/metro. 4 entradas de tuberia de 50 m. cada una; opcional, máximo una tubería de 100 m. hasta completar máximo de 200 m. Algoritmo ClassiFire para dinámico de parámetros funcionales (suciedad, medio ambiente, etc). 4 niveles de alarma (Aux, Pre-alarma, Alarma 1 y Alarma 2). Hasta 20 puntos de muestreo por tubería. 3 entradas programables. 5 Salidas de relé (Fallo, Pre-alarma, Alarma, Alarma2 y Aux). Indicadores de estado mediante ledes. Posibilidad de conexión en bus SenseNet hasta 127 detectores. Incorpora tarjeta de comunicación. Tarjeta opcional de entradas/salidas FHSD8511. Requiere alimentación a 24V (450mA). Dimensiones: 427x372x95mm. Certificados: CE y CPR (EN54 parte 20). | 3650.34
FHSD8230-02 | LaserSense CM - French | 2836.61
FHSD8230-09 | Repetidor Command Module para red de detectores SenseNet, máximo 127 detectores. Incorpora tarjeta de comunicaciones y puerto serie programable para integración mediante mensajes de texto (TAP) o BACnet BMS. 5 Salidas de relé (Fallo, Pre-alarma, Alarma, Alarma2 y Aux). Indicadores de estado mediante ledes y LCD. Tarjeta opcional de entradas/salidas FHSD8511. Requiere alimentación a 24V (250mA). Dimensiones: 427x372x95mm. Certificados: CE y CPR (EN54 parte 20). | 2836.61
FHSD8300 | Modulaser Cabecera sin pantalla TFT. Capaz de controlar ochos cámaras de análisis laser FHSD8330. Dispone de indicadores led de averías y Alarma, también dispone de salidas de relé o APIC. Configurable mediante un PC con software remoto o mediante SenseNET con un Módulo de Comandos con pantalla FHSD8320. Requiere alimentación a 24V (250mA). Dimensiones: 110,5x113,5x300 mm. Certificados: CE y CPR (EN54-20). | 1464.63
FHSD8310 | Modulaser Cabecera Estándar con pantalla TFT. Capaz de controlar ochos cámaras de análisis laser FHSD8330. Presenta una interfaz de usuario que consta de una pantalla a color TFT, botones de navegación y LED de estado. La configuración de este Módulo Cabecera Estándar con pantalla (y los módulos detectores asociados) se pueden realizar a través de la interfaz de usuario, a través de una PC con software remoto o mediante SenseNET con un Módulo de Comandos de pantalla FHSD8320. La pantalla a color TFT admite operaciones simples como cambiar las opciones de configuración a través de una estructura controlada por menú, pero también características avanzadas como ver la grabación de gráficos en formato gráfico. El Módulo Cabecera estándar de pantalla tiene dos puertos USB, un maestro y un esclavo. El maestro se utiliza para conectar una unidad de pen-drive, que a su vez se puede utilizar para almacenar la configuración, los registros de eventos o las grabaciones de gráficos, o para actualizar el firmware. Mientras que el esclavo USB se utiliza para la conexión de un PC. Requiere alimentación a 24V (250mA). Dimensiones: 110,5x113,5x300 mm. Certificados: CE y CPR (EN54-20). | 1647.71
FHSD8320 | Modulaser: Modulo de Comandos con pantalla TFT color para crear una red de detectores FHSD8300 y FHDS8310, hasta un máximo de 127 equipos de aspiración. Es compatible con cualquier combinación de ModuLaser, así como de Micra y/o HSSD2. La configuración se puede realizar a través de la interfaz de usuario, o a través de una computadora con software remoto. Requiere alimentación a 24V (250mA). Dimensiones: 110,5x113,5x300 mm. Certificados: CE y CPR (EN54-20). | 2829.39
FHSD8330 | ModuLaser Detector. Es la unidad de aspiración, precisa de 1 ud FHSD8300 (Módulo Cabecera sin pantalla) o FHSD8310 (Módulo Cabecera Estándar con pantalla TFT), para 1 a 8 ud de FHSD8330, comunicados a través de RS485, se puede conectar hasta 250 m de tubería de muestreo por módulo que aspira el aire desde el área protegida, lo analiza y determina si se debe activar una pre-alarma o alarma, Rango de sensibilidad de partículas 0.003 a 10 Microns, Rango de medida (%Obs/m) 0,0015 a 25%, Cuatro niveles de alarma (Aux, Pre-alarma, Alarma y Alarma 2). Cantidad de puntos de muestreo, Hasta 20 - Clase A, Hasta 40 - Clase B, Hasta 50 - Clase C. Según programa de cálculo PipeCaD. Tamaño de la entrada 25 0 27 MM. . Requiere alimentación a 24V (950 mA). Dimensiones: 110,5x113,5x300 mm. Certificados: CE y CPR (EN54-20). | 1323.15
FP4KB-KEY | Keyboard Lock and Key for FP200/400/700 and NKB600 Series Control Panels | 8.46
GBX2000 | Barrera galvánica para detectores convencionales intrínsecamente seguros. Necesario para cada entrada en la zona intrínsecamente segura. | 468.91
GBX370 | Barrera galvánica especial para la sirena AS372 y los pilotos FA370. | 468.91
GRP26-02 | Illuminated warning sign - French | 87.49
GRP26-09 | Rótulo luminoso con tecnología de ledes a 24Vcc y un consumo de 70mA. Zumbador de 90dB. Fabricado en caja de plástico, viene con 3 insertables “EVACUAR EL ÁREA INMEDIATAMENTE”, “ALARMA DE INCENDIO” y “EXTINCIÓN EN PROCESO”. IP41C. Dimensiones: 305x115x40mm. Temperatura de trabajo: -10ºC a 55ºC. Certificado: EN54-3. | 87.49
HA-2 | Detector Elevator 4x1mm, 12 m Cable, 20 m Rope | 159.84
IMT4CPU | IMT4CPU - main processor module for controlling IMT4 LED and I/O cards | 588.57
IMT4IN | IMT4IN - IMT4 input card for 16 inputs | 389.96
IMT4LED | LED controlling module for 64 LED | 191.07
IMT4LED24 | LED stripe module for 24 LED for instaling in a case | 113.75
IMT4LED32 | LED stripe module for 32 LED for instaling in a case | 149.5
IMT4LEDK | LED controlling module for 64 LED with screw terminals | 335.37
IMT4OUT | IMT4OUT - IMT4 output card for 16 outputs | 452.35
IMT4PROC | IMT4Proc - slave processor module for controlling IMT4 LED cards | 265.18
IMT4REL | IMT4REL - IMT4 relais card for 16 relais | 522.54
IMT4UBEX | IMT4UBEX - IMT4 power supply enhancement from 2 IMT4REL needed | 95.55
KAL21 | Cable 2 x 1.5 mm Twisted RED-BLACK (100 m roll) | 73.54
KAL21A | Cable 2 x 1.5 mm Twisted RED-BLACK w/ Shield (100 m roll) | 108.12
KAL21B | Cable 2 x 2 x 1.5 mm Twisted RED-BLACK w/ Shield (100 m roll) | 270.07
KAL455 | Pulsador manual de alarma direccionable, con led indicador de estado y llave de prueba, conexionado terminales, posibilidades de montaje empotrado o superficie. Cristal (DM715) y accesorio de montaje superficial incluido, material ABS, color rojo. IP24. Dimensiones: 89x93x27,5mm. Certificados: CE y CPR (EN54 parte 11). | 50.72
KAL455E | Pulsador manual de alarma direccionable de exterior, con led indicador de estado y llave de prueba, conexionado mediante terminales para montaje en superficie. Cristal (DM715) y accesorio de montaje superficial incluido, material ABS, color rojo. IP67. Dimensiones: 97,5x93x27,5mm. Certificados: CE y CPR (EN54 parte 11). | 169.66
KAL51 | Cable rojo/negro de 2 x 1,5 mm. trenzado, de muy baja capacidad, libre de halógenos. Se suministra en rollos de 100 metros. Temperatura de trabajo: -20ºC a 85ºC. | 91.72
KAL51A | Cable manguera rojo/negro de 2 x 1,5 mm. trenzado y apantallado, de muy baja capacidad, libre de halógenos. Se suministra en rollos de 100 metros. Temperatura de trabajo: -20ºC a 85ºC. | 130.76
KAL51B | Cable manguera rojo/negro de 2 x (2 x 1,5) mm. trenzado y apantallado, de muy baja capacidad, libre de halógenos. Se suministra en rollos de 100 metros. Temperatura de trabajo: -20ºC a 85ºC. | 287.02
KAL61A | Cable manguera rojo/negro de 2 x 1,5 mm. trenzado y apantallado, de muy baja capacidad, libre de halógenos y resistente al fuego RF90. Se suministra en rollos de 100 metros. Temperatura de trabajo: -20ºC a 85ºC. | 294.99
KAL710 | Módulo monitor de una zona para controlar hasta 20 detectores convencionales y/o 10 pulsadores o como entrada de señales NA. Discrimina pulsador y detector en display, discrimina la avería por corte o cortocircuito, ocupa una dirección en el lazo, precisa alimentación de 24 Vcc. Consumo máximo 80mA. Incorpora led indicador de estado. IP55. Dimensiones: 150x110x70mm. Certificados: CE y CPR (EN54 parte 18). | 93.23
KAL714C | Módulo monitor de cuatro zonas para el control de hasta 20 detectores convencionales y/o 10 pulsadores o como entrada de señales NA, por zona. Discrimina pulsador y detector en display, discrimina la avería por corte o cortocircuito, ocupa cuatro direcciones en el lazo, precisa alimentación de 24 Vcc. Consumo máximo 300mA. Incorpora led indicador de estado. IP55. Dimensiones: 190x140x70mm. Certificados: CE y CPR (EN54 parte 18). | 147.38
KAL730 | Módulo de control de salida con un relé libre de tensión que proporciona un contacto NA/C/NC (1,2 A, 24Vcc) programable desde la central, ocupa una dirección en el lazo, precisa alimentación 24 Vcc. Consumo máximo 30mA. Incorpora led indicador de estado. IP55. Dimensiones: 150x110x70mm. Certificados: CE y CPR (EN54 parte 17). | 77.84
KAL734C | Módulo de control de salida con cuatro relés libres de tensión que proporciona un contacto NA/C/NC (1,2 A, 24Vcc) por relé, programable desde la central, ocupa cuatro direcciones en el lazo, precisa alimentación 24 Vcc. Consumo máximo 100mA. Incorpora led indicador de estado. IP55. Dimensiones: 190x140x70mm. Certificados: CE y CPR (EN54 parte 18). | 127.24
KAL740 | Módulo de control de salida de 24Vcc supervisados, para sirenas de alarma o maniobras que precisen alimentación de 24Vcc, discriminando la avería de corte o corto circuito en dicha línea, ocupa una dirección en el lazo, precisa alimentación 24 Vcc. Consumo máximo 100mA. Incorpora led indicador de estado. IP55. Dimensiones: 150x110x70mm. Certificados: CE y CPR (EN54 parte 18). | 101.79
KAL760 | Módulo de una entrada de alarma técnica con dos niveles de alarma y supervisión de la línea, con conexión de un contacto NA o NC, ocupa una dirección en el lazo, alimentación directa al lazo. Incluye led indicador de estado. IP55. Dimensiones 150x110x70mm. Certificados: CE y CPR (EN54 parte 18). | 71.56
KAL775 | Módulo aislador de protección de cortocircuito en el lazo analógico, con led indicador de estado, que aísla la zona comprendida entre dos aisladores, en el caso de que se produzca un cortocircuito en el lazo. No ocupa dirección en el lazo. IP55. Dimensiones: 100x100x50mm. Certificados: CE y CPR (EN54 parte 17). | 59.37
KAL790 | Módulo de una entrada de contacto NA y una salida de relé libre de tensión C, NC, NA para el control de retenedores y compuertas, ocupa una dirección en el lazo y precisa alimentación 24 Vcc no reseteable. Incorpora led indicador de estado. IP55. Dimensiones: 150x110x70mm. Certificados: CE y CPR (EN54 parte 18). | 91.26
KFP-A-BZ | Addressable Fire Panel Component - Blank zone insert | 18.24
KFP-AD | Addressable Fire Panel Component - Door w/ user interface | 190.98
KFP-AD-E | Addressable Fire and Evacuation Panel Component - Door w/ user interface | 214.58
KFP-A-D-FB2 | Addr Fire Pnl Comp - Door w/ UI w/ FB2 ctrl | 190.92
KFP-A-D-FB2-S | Addr Fire Pnl Comp - Door w/ UI w/ FB2 ctrl Small Cab | 190.92
KFP-AD-S | Addressable Fire Panel Component - Door w/ user interface small cabinet | 190.98
KFP-AD-SCFB | Addressable Fire Panel Component - Door w/ user interface w/ SS3654 fire brigade controls (Scandinavia) | 238.18
KFP-AE1 | Addressable Fire and Evacuation Panel w/ user interface w/ fire brigade controls - 1 loop | 764.07
KFP-AE1-S | Addressable Fire and Evacuation Panel w/ user interface w/ fire brigade controls - 1 loop small cabinet | 764.07
KFP-AE2-S | Addressable Fire and Evacuation Panel w/ user interface w/ fire brigade controls - 2 loop small cabinet | 1077.33
KFP-AER | Addressable Fire and Evacuation Panel Repeater w/ fire brigade controls | 1017.71
KFP-AER-C | Addressable Fire and Evacuation Panel Repeater - Compact | 772.99
KFP-AER-S | Addressable Fire and Evacuation Panel Repeater w/ fire brigade controls small cabinet | 1017.71
KFP-AF1 | Addressable Fire Panel w/ user interface - 1 loop | 604.19
KFP-AF1-09 | Central de detección de incendios analógica de un lazo no ampliable. Capacidad máxima: 250 dispositivos (125 detectores + 125 módulos/pulsadores/sirenas). 512 zonas. 2 salidas estándar supervisadas pre-programadas como sirenas. 4 salidas adicionales (alarma y avería general), 2 libres de tensión y 2 supervisadas. 2 entradas configurables (monitorización y control). Puerto Ethernet. Permite enviar correos electrónicos. Integrable en ATS8600. LCD gráfico, 3 puertos USB y puerto RS232. Conectable en red RS485 mediante tarjeta opcional (2010-2-NB). Opción de tarjeta de ledes de 20/40 zonas. Salida auxiliar 24Vdc con reset opcional, 3 niveles de operador. 9999 eventos. Certificados: CE, CPR (EN54 partes 2 y 4), WEEE y RoHS. Precisa 2 baterías no incluidas (BS131N). Dimensiones: 450x550x171mm. | 688.41
KFP-AF1-FB2 | Addressable Fire Panel w/ user interface w/ fire brigade controls - 1 loop | 669.42
KFP-AF1-FB2-S | Addressable Fire Panel w/ user interface w/ fire brigade controls - 1 loop small cabinet | 669.42
KFP-AF1-S | Addressable Fire Panel w/ user interface - 1 loop small cabinet | 604.19
KFP-AF1-S-09 | Central de detección de incendios analógica de un lazo no ampliable. Capacidad máxima: 250 dispositivos (125 detectores + 125 módulos/pulsadores/sirenas). 512 zonas. 2 salidas estándar supervisadas pre-programadas como sirenas. 4 salidas adicionales (alarma y avería general), 2 libres de tensión y 2 supervisadas. 2 entradas configurables (monitorización y control). Puerto Ethernet. Permite enviar correos electrónicos. Integrable en ATS8600. LCD gráfico, 3 puertos USB y puerto RS232. Conectable en red RS485 mediante tarjeta opcional (2010-2-NB). Opción de tarjeta de ledes de 24 zonas. Salida auxiliar 24Vdc con reset opcional, 3 niveles de operador. 9999 eventos. Certificados: CE, CPR (EN54 partes 2 y 4), WEEE y RoHS. Precisa 2 baterías no incluidas (BS127N). Dimensiones: 410x298x162mm. | 688.41
KFP-AF1-SCFB | Addressable Fire Panel w/ user interface w/ SS3654 fire brigade controls - 1 loop (Scandinavia) | 726.96
KFP-AF1-SCFB-S | Addressable Fire Panel w/ user interface w/ SS3654 fire brigade controls - 1 loop small cabinet (Scandinavia) | 726.96
KFP-AF2 | Addressable Fire Panel w/ user interface - 2 loop | 834.94
KFP-AF2-09 | Central de detección de incendios analógica de dos lazos ampliable a 4 (KFP-A-LB). Capacidad máxima: 500 dispositivos ampliable a 1.000 (125 detectores + 125 módulos/pulsadores/sirenas por lazo). 512 zonas. 4 salidas estándar supervisadas preprogramadas como sirenas. 4 salidas adicionales (alarma y avería general), 2 de ellas libres de tensión y las otras 2 supervisadas. 2 entradas configurables (monitorización y control). Puerto Ethernet. Permite enviar correos electrónicos. Integrable en ATS8600. LCD gráfico, 3 puertos USB y puerto RS232. Conectable en red RS485 mediante tarjeta opcional (2010-2-NB). Opción de tarjeta de ledes de 20/40 zonas. Salida auxiliar 24Vdc con reset opcional, 3 niveles de operador. 9999 eventos. Certificados: CE, CPR (EN54 partes 2 y 4), WEEE y RoHS. Precisa 2 baterías no incluidas (BS131N). Dimensiones: 450x550x171mm. | 977.08
KFP-AF2-FB2 | Addressable Fire Panel w/ user interface w/ fire brigade controls - 2 loop | 945.54
KFP-AF2-FB2-PRT | Addressable Fire Panel w/ user interface w/ fire brigade controls - 2 loop w/ printer | 1453.87
KFP-AF2-FB2-S | Addressable Fire Panel w/ user interface w/ fire brigade controls - 2 loop small cabinet | 945.54
KFP-AF2-PRT | Addressable Fire Panel w/ user interface - 2 loop w/ printer | 1453.87
KFP-AF2-PRT-09 | Central de detección de incendios analógica de dos lazos ampliable a 4 (KFP-A-LB). Capacidad máxima: 500 dispositivos ampliable a 1.000 (125 detectores + 125 módulos/pulsadores/sirenas por lazo). 512. 4 salidas estándar supervisadas preprogramadas como sirenas. 4 salidas adicionales (alarma y avería general), 2 de ellas libres de tensión y las otras 2 supervisadas. 2 entradas configurables (monitorización y control). Incluye impresora. Puerto Ethernet. Permite enviar correos electrónicos. Integrable en ATS8600. LCD gráfico, 3 puertos USB y puerto RS232. Conectable en red RS485 mediante tarjeta opcional (2010-2-NB). Opción de tarjeta de ledes de 20/40 zonas. Salida auxiliar 24Vdc con reset opcional, 3 niveles de operador. 9999 eventos. Certificados: CE, CPR (EN54 partes 2 y 4), WEEE y RoHS. Precisa 2 baterías no incluidas (BS131N). Dimensiones: 450x550x171mm. | 1453.87
KFP-AF2-S | Addressable Fire Panel w/ user interface - 2 loop small cabinet | 834.94
KFP-AF2-S-09 | Central de detección de incendios analógica de dos lazos no ampliable. Capacidad máxima: 500 dispositivos (250 detectores + 250 módulos/pulsadores/sirenas). 512 zonas. 4 salidas estándar supervisadas pre-programadas como sirenas. 4 salidas adicionales (alarma y avería general), 2 libres de tensión y 2 supervisadas. 2 entradas configurables (monitorización y control). Puerto Ethernet. Permite enviar correos electrónicos. Integrable en ATS8600. LCD gráfico, 3 puertos USB y puerto RS232. Conectable en red RS485 mediante tarjeta opcional (2010-2-NB). Opción de tarjeta de ledes de 24 zonas. Salida auxiliar 24Vdc con reset opcional, 3 niveles de operador. 9999 eventos. Certificados: CE, CPR (EN54 partes 2 y 4), WEEE y RoHS. Precisa 2 baterías no incluidas (BS127N). Dimensiones: 410x298x162mm. | 977.08
KFP-AF2-SCFB | Addressable Fire Panel w/ user interface w/ SS3654 fire brigade controls - 2 loop (Scandinavia) | 1012.49
KFP-AF2-SCFB-S | Addressable Fire Panel w/ user interface w/ SS3654 fire brigade controls - 2 loop small cabinet (Scandinavia) | 1012.49
KFP-AFR | Addressable Fire Panel Repeater | 714.5
KFP-AFR-09 | Addressable Fire Panel Repeater (Spanish) | 877.15
KFP-AFR-C | Addressable Fire Panel Repeater - Compact | 668.39
KFP-AFR-C-09 | Repetidor compacto de la serie “KFP”. 2 entradas configurables. Puerto Ethernet. LCD gráfico, 2 puertos USB y puerto RS232. Conexión a red RS485 incorporada. 3 niveles de operador. 9999 eventos. Comunicación a receptora con protocolo Contact ID. Certificados: CE, CPR (EN54 partes 2, 4 y 13), WEEE y RoHS. Alimentación a 24V (No requiere baterías). Dimensiones: 300x240x61mm. | 668.39
KFP-AFR-D-C | Addressable Fire Panel Delay Unit - Compact | 668.39
KFP-AFR-FB2 | Addressable Fire Panel Repeater w/ fire brigade controls | 843.02
KFP-AFR-FB2-C | Addressable Fire Panel Repeater w/ fire brigade controls - Compact | 731.13
KFP-AFR-FB2-C-51 | Addr Fire Pnl Rep w/ FB ctrl - Comp (Heb) | 731.13
KFP-AFR-FB2-S | Addressable Fire Panel Repeater w/ fire brigade controls small cabinet | 843.02
KFP-AFR-S | Addressable Fire Panel Repeater small cabinet | 714.5
KFP-AFR-S-09 | Repetidor de la serie “KFP”. 2 entradas configurables. Puerto Ethernet. LCD gráfico, 3 puertos USB y puerto RS232. Incorpora tarjeta de red RS485 (2010-2-NB). Opción de tarjeta de ledes de 24 zonas. Salida auxiliar de 24Vdc con reset opcional, 3 niveles de operador. 9999 eventos. Comunicación a receptora con protocolo Contact ID. Certificados: CE, CPR (EN54 partes 2, 4 y 13), WEEE y RoHS. Precisa 2 baterías no incluidas (BS127N). Dimensiones: 298x410x162mm. | 877.15
KFP-AFR-SCFB | Addressable Fire Panel Repeater w/ SS3654 fire brigade controls (Scandinavia) | 911.04
KFP-AFR-SCFB-C | Addressable Fire Panel Repeater w/ SS3654 fire brigade controls - Compact (Scandinavia) | 772.99
KFP-AFR-SCFB-S | Addressable Fire Panel Repeater w/ SS3654 fire brigade controls small cabinet (Scandinavia) | 911.04
KFP-A-LB | Tarjeta de ampliación de dos lazos para la central KFP-A. Proporciona 4 salidas programables. La tarjeta se conecta directamente en el chasis de la central sin requerimiento de cableado adicional. | 419.49
KFP-A-LK-09 | Addressable Fire Panel Component - Language Kit (Spanish) | 22.22
KFP-A-UI | Addressable Fire Panel Component - User interface Printed Circuit Board | 170.59
KFP-A-UI-E | Addressable Fire and Evacuation Panel Component - User interface Printed Circuit Board | 199.53
KFP-A-UI-FB2 | Addr Fire Pnl Comp - UI PCB w/ FB2 ctrl | 178.73
KFP-A-UI-SCFB | Addressable Fire Panel Component - User interface Printed Circuit Board w/ SS3654 fire brigade controls (Scandinavia) | 193.1
KFP-CC2-KK | Conventional Fire Panel Component - Cabinet Front w/ Keyboard Key - 2/4 Zone | 46.11
KFP-CC8-KK | Conventional Fire Panel Component - Cabinet Front w/ Keyboard Key - 8 Zone | 57.21
KFP-CC8-SK | Conventional Fire Panel Component - Cabinet Front w/ Space for Scandinavian Key - 8 Zone | 55.53
KFP-CF2 | Conventional Fire Panel w/ User Interface - 2 Zone | 198.98
KFP-CF2-09 | Central de detección de incendios convencional (.net) de 2 zonas microprocesadas con posibilidad de combinar en una zona pulsadores y detectores, con 2 salidas para sirenas supervisadas (250mA c/u), 2 salidas de relé libre de tensión (1,2A, 24Vcc) para alarma y avería y 2 entradas configurables. Firmware actualizable. Permite la completa comunicación con nuestras centrales analógicas mediante conexión RS-485, así como la conexión entre centrales convencionales (max. de 64 zonas). Para la conexión necesita la tarjeta 2010-1-NB (no incluida). Test de zonas por una sola persona. Supervisión del fallo de derivación a tierra. Puede incorporar módulos de 4 salidas (2010-1-RB y 2010-1-SB). Indicaciones óptico-acústicas por zonas. Certificados: CE, CPR (EN-54 partes 2 y 4), CPD, WEEE y RoHS. Precisa de 2 baterías no incluidas. Peso: 2,8 Kg. Dimensiones: 435x320x134mm. | 155.4
KFP-CF2-LK-09 | Conventional Fire Panel Component - Language Kit - 2/4 Zone (Spanish) | 20.92
KFP-CF2-MB | Conventional Fire Panel Component - Main Printed Circuit Board - 2 Zone | 147.63
KFP-CF2-SC | Conventional Fire Panel w/ User Interface w/ Scandinavian Key - 2 Zone | 223.15
KFP-CF4 | Conventional Fire Panel w/ User Interface - 4 Zone | 250.96
KFP-CF4-09 | Central de detección de incendios convencional (.net) de 4 zonas microprocesadas con posibilidad de combinar en una zona pulsadores y detectores, con 4 salidas para sirenas supervisadas (250mA c/u), 2 salidas de relé libre de tensión (1,2A, 24Vcc) para alarma y avería y 2 entradas configurables. Firmware actualizable. Permite la completa comunicación con nuestras centrales analógicas mediante conexión RS-485, así como la conexión entre centrales convencionales (max. de 64 zonas). Para la conexión necesita la tarjeta 2010-1-NB (no incluida). Test de zonas por una sola persona. Supervisión del fallo de derivación a tierra. Puede incorporar módulos de 4 salidas (2010-1-RB y 2010-1-SB). Indicaciones óptico-acústicas por zonas. Certificados: CE, CPR (EN-54 partes 2 y 4), CPD, WEEE y RoHS. Precisa de 2 baterías no incluidas. Peso: 2,8 Kg. Dimensiones: 435x320x134mm. | 177.58
KFP-CF4-MB | Conventional Fire Panel Component - Main Printed Circuit Board - 4 Zone | 168.7
KFP-CF4-SC | Conventional Fire Panel w/ User Interface w/ Scandinavian Key - 4 Zone | 273.15
KFP-CF8 | Conventional Fire Panel w/ User Interface - 8 Zone | 317.55
KFP-CF8-09 | Central de detección de incendios convencional (.net) de 8 zonas microprocesadas con posibilidad de combinar en una zona pulsadores y detectores, con 4 salidas para sirenas supervisadas (500mA c/u), 2 salidas de relé libre de tensión (1,2A, 24Vcc) para alarma y avería y 2 entradas configurables. Firmware actualizable. Permite la completa comunicación con nuestras centrales analógicas mediante conexión RS-485, así como la conexión entre centrales convencionales (max. de 64 zonas). Para la conexión necesita la tarjeta 2010-1-NB (no incluida). Test de zonas por una sola persona. Supervisión del fallo de derivación a tierra. Puede incorporar módulos de 4 salidas (2010-1-RB y 2010-1-SB). Indicaciones óptico-acústicas por zonas. Certificados: CE, CPR (EN-54 partes 2 y 4), CPD, WEEE y RoHS. Precisa de 2 baterías no incluidas. Peso: 3,9 Kg. Dimensiones: 480x440x140mm. | 266.35
KFP-CF8-30 | Conventional Fire Panel w/ User Interface - 8 Zone (Estonian) | 270.12
KFP-CF8-LK-09 | Conventional Fire Panel Component - Language Kit - 8 Zone (Spanish) | 20.92
KFP-CF8-LK-30 | Conventional Fire Panel Component - Language Kit - 8 Zone (Estonian) | 20.92
KFP-CF8-MB | Conventional Fire Panel Component - Main Printed Circuit Board - 8 Zone | 255.39
KFP-CF8-SC | Conventional Fire Panel w/ User Interface w/ Scandinavian Key - 8 Zone | 339.77
KFP-CX3 | Conventional Fire and Extinguishing Panel w/ User Interface - 3 Zone Basic | 342.57
KFP-CX3-09 | Central de detección y extinción de incendios programable para el control de 1 riesgo (2 zonas de detección cruzada y 1 zona libre - programables) de cualquier instalación de extinción mediante agentes gaseosos. Entradas directas para pulsador de paro, de disparo, de pausa, monitorización de presostato y salidas para sirena de pre-alarma, señalizador de extinción disparada, control de puerta abierta y disparo de extinción (opción de solenoide o pirotécnica). Indicador (led) para cada salida de control de la extincion. Detección de fallo de tierra. E/S expandibles a través de tarjeta 2010-1-RB/SB. Fuente de alimentación de 4A. Salida de sirenas de 2 niveles. Control auto/manual e indicadores a través del interface de usuario. Certificados: CE y CPR (EN54-2, EN54-4, EN12094-1 para extinción de gas). Precisa 2 baterías, referencia BS127N (no incluidas). | 364.77
KFP-CX3E | Conventional Fire and Extinguishing Panel w/ User Interface - 3 Zone Full Option | 481.16
KFP-CX3E-09 | Central de detección y extinción de incendios programable para el control de 1 riesgo (2 zonas de detecciíon cruzada y 1 zona libre - programables) de cualquier instalación de extinción mediante agentes gaseosos. Entradas directas para pulsador de paro, de disparo, de pausa, monitorización de presostato y salidas para sirena de pre-alarma, señalizador de extinción disparada, control de puerta abierta y disparo de extinción (opción de solenoide o pirotécnica). Indicador propio (led) para cada salida de control de la extincion. Detección de fallo de tierra. E/S expandibles a través de tarjeta 2010-1-RB/SB. Para la conexión en red necesita la tarjeta 2010-1-NB (no incluida). Fuente de alimentación de 4A. Salida de sirenas de 2 niveles. Control auto/manual e indicadores a través del interface de usuario. Certificados: CE y CPR (EN54-2, EN54-4, EN12094-1 para extinción de gas). Precisa 2 baterías, referencia BS127N (no incluidas). | 502.04
KFP-CX3E-LK-09 | Conventional Fire and Extinguishing Panel Component - Language Kit - 3 Zone Full Option (Spanish) | 20.92
KFP-CX3E-SC | Conventional Fire and Extinguishing Panel w/ User Interface w/ Scandinavian Key - 3 Zone Full Option | 533.45
KFP-CX3-LK-09 | Conventional Fire and Extinguishing Panel Component - Language Kit - 3 Zone Basic (Spanish) | 20.92
KFP-CX3-MB | Conventional Fire and Extinguishing Panel Component - Main Printed Circuit Board - 3 Zone Basic | 288.69
KFPLangKCD | KFP Language Kit CD | 6.09
KIT-KSAP | Replacement Printer Paper and Printer Ribbon for Panel Printers | 52.08
KL710 | Detector termovelocimétrico convencional con doble led indicador con visión total y salida para piloto remoto, sistema antihurto de la cabeza y contactos de acero inoxidables. Precisa zócalo base KZ700, no incluido. Certificados: CE y CPR (EN54 parte 5). | 12.96
KL710A | Detector termovelocimétrico analógico algorítmico con microprocesador y direccionamiento digital de bajo perfil, lectura de la temperatura en tiempo real, doble led indicador con visión total, salida para piloto remoto y sistema anti hurto de la cabeza, material ABS color blanco. Precisa zócalo base KZ700 o KZ705, no incluido. Certificados: CE y CPR (EN54 parte 5). | 41.46
KL731 | Detector de humo óptico convencional con doble led indicador con visión total y salida para piloto remoto, cámara óptica extraíble y reemplazable, auto calibración de la cámara con útil de usuario, sistema anti hurto de la cabeza, micro rejilla de protección para ambientes sucios y contactos de acero inoxidables. Precisa zócalo base KZ700, no incluido. Certificados: CE y CPR (EN54 parte 7). | 18.09
KL731A | Detector de humo óptico analógico algorítmico con microprocesador y direccionamiento digital de bajo perfil, cámara óptica extraíble y reemplazable, compensación algorítmica de suciedad y algoritmo para mejorar la robustez frente a interferencias electromagnéticas, doble led indicador con visión total y salida para piloto remoto, sistema anti hurto de la cabeza, micro rejilla de protección para ambientes sucios y contactos de acero inoxidable, material ABS color blanco. Precisa zócalo base KZ700 o KZ705, no incluido. Certificados: CE y CPR (EN54 parte 7). | 39.28
KL731AB | Addressable Optical Detector (BLACK) | 60.94
KL731B | Conventional Optical Detector (BLACK) | 37.95
KL735A | Detector óptico-térmico de humos y temperatura analógico algorítmico con microprocesador y direccionamiento digital de bajo perfil, doble led indicador con visión total y salida para piloto remoto, sistema anti hurto de la cabeza, micro rejilla de protección para ambientes sucios, compensación algorítmica de suciedad y contactos de acero inoxidable, material ABS color blanco. Precisa zócalo base KZ700 o KZ705, no incluido. Certificados: CE y CPR (EN54 partes 5 y 7). | 56.39
KM301 | Central de detección de monóxido de 1 zona, con dos niveles de alarma. 3 salidas de relé por zona (dos de control extracción/ventilación y una de alarma general). Indicador mediante display de la concentración de CO en ppm (Sensibilidad de 0 a 300 ppm). Compatible con los detectores KM170 y KMD300. Tiempo de respuesta rápido. Hasta 15 detectores por zona. Homologada, conforme a las normas UNE 23-301-88, CE, WEEE y RoHS. Alimentación a 230Vac. Dimensiones: 297x307x109mm. | 365.98
KM302 | Central de detección de monóxido de 2 zonas, con dos niveles de alarma. 3 salidas de relé por zona (dos de control extracción/ventilación y una de alarma general). Indicador mediante display de la concentración de CO en ppm (Sensibilidad de 0 a 300 ppm). Compatible con los detectores KM170 y KMD300. Tiempo de respuesta rápido. Hasta 15 detectores por zona. Homologada, conforme a las normas UNE 23-301-88, CE, WEEE y RoHS. Alimentación a 230Vac. Dimensiones: 297x307x109mm. | 514.66
KM303 | Central de detección de monóxido de 3 zonas, con dos niveles de alarma. 3 salidas de relé por zona (dos de control extracción/ventilación y una de alarma general). Indicador mediante display de la concentración de CO en ppm (Sensibilidad de 0 a 300 ppm). Compatible con los detectores KM170 y KMD300. Tiempo de respuesta rápido. Hasta 15 detectores por zona. Homologada, conforme a las normas UNE 23-301-88, CE, WEEE y RoHS. Alimentación a 230Vac. Dimensiones: 420x336x118 mm. | 663.33
KM304 | Central de detección de monóxido de 4 zonas, con dos niveles de alarma. 3 salidas de relé por zona (dos de control extracción/ventilación y una de alarma general). Indicador mediante display de la concentración de CO en ppm (Sensibilidad de 0 a 300 ppm). Compatible con los detectores KM170 y KMD300. Tiempo de respuesta rápido. Hasta 15 detectores por zona. Homologada, conforme a las normas UNE 23-301-88, CE, WEEE y RoHS. Alimentación a 230Vac. Dimensiones: 420x336x118 mm. | 812
KMD300 | Detector de CO de muy bajo consumo y de respuesta ultrarrápida. Incluye zócalo de conexión. Led de diagnóstico. IP42. Dimensiones: 124x62mm (con base). Homologado, conforme a las normas UNE 23-301-88, CE, WEEE y RoHS | 65.57
KV210 | Detector convencional termovelocimétrico compacto con piloto indicador de alarma con base y suplemento de tubo visto, módulo electrónico estanco y anti hurto. Certificado CPD según norma EN54 parte 5. | 11.06
KZ700 | Base de conexión para todos los detectores de las series KL700 y KL700A, incorpora sistema anti hurto de la cabeza, contactos metálicos inoxidables, sistema de fijación a techos irregulares, bajo perfil, material ABS color blanco. | 3.14
KZ700B | BLACK Connection Base for KL700/A Series Detectors | 4.73
KZ705 | Base de conexión para todos los detectores de la serie KL700A, incorpora sistema anti hurto de la cabeza, contactos de acero inoxidable, contacto de tierra para conexión de la pantalla material ABS color blanco. | 4.29
KZ705R | Base de conexión con salida de relé para todos los detectores de la serie KL700, incorpora sistema anti hurto de la cabeza, contactos de acero inoxidable, contacto de tierra para conexión de la pantalla, material ABS blanco. | 17.67
KZ715AS | Base de conexión para todos los detectores de la serie KL700A con sirena de alarma integrada, direccionable por micro switch, sistema anti hurto de la cabeza y contactos de acero inoxidable, contacto de tierra para la conexión de la pantalla, potencia acústica 80Db, material ABS, color blanco. | 82.47
KZ715CAP-R | Tapa embellecedora de color rojo para la sirena KZ715AS. | 4.75
KZ715I | Base de conexión con aislador para todos los detectores de la serie KL700A, no precisa direccionamiento, sistema anti hurto de la cabeza y contactos de acero inoxidable, contacto de tierra para la conexión de la pantalla, permite la entrada de cable o tubo de hasta 10mm, material ABS, color blanco. Dispone de LED en la base para indicación de aislador activado. Puede funcionar sin un detector instalado (usar con KZ715CAP-R). | 16.4
KZD705 | Base de conexión con entrada de tubo visto para todos los detectores de la series KL700 y KL700A, incorpora sistema anti hurto de la cabeza, contactos de acero inoxidable, contacto de tierra para conexión de la pantalla material ABS color blanco. | 5.86
MBCKM301 | Replacement PCB for KM301 | 228.99
MBCKM302 | Replacement PCB for KM302 | 352.92
MBCKM303 | Replacement PCB for KM303 | 391.45
MBCKM304 | Replacement PCB for KM304 | 509.53
NP-25 | Device Suspension Bracket, 25 cm | 30.72
OR2000 | Espejo reflector para las barreras de reflexión de haz infrarrojo. | 61.29
PA25/3L | Piloto indicador de acción, de muy bajo consumo y gran luminosidad, para conexión directa a detector de incendios con tres leds de señalización. Dimensiones: 80x80x42mm. Temperatura trabajo: -10ºC a 60ºC. | 9.47
PE-2 | Output Pulse Unit, 2-channels | 293.13
PG700N | Programador de direcciones y unidad de test para los detectores de las series KL700 y KL700A, con las funciones de programación de direcciones, visualización de niveles analógicos y calibración de la cámara óptica. Incluye 2 pilas de 9V. | 288.48
PM700BAT | Caja externa de baterías para su uso con fuente de alimentación PM705C. Admite dos baterías de hasta 38Ah. Dimensiones 420x420x280mm. | 226.66
PM700BC | Cable para caja de baterías externas PM700BAT. Longitud del cable 3m. | 39.66
PM702C | Fuente de alimentación supervisada de 24V. Montada en caja y con cargador de baterías de hasta 17Ah. Precisa 2 baterías referencia BS131N (no incluidas). Con certificados CPD, EN54-4 y VDS. Protección de sobrecarga. Salida de relé de fallo. Protección de descarga de baterías. Salida de relé de fallo. Temperatura de trabajo: -10°C a 40°C. Dimensiones: 400x420x80mm. Amperaje 2A + 0,8A para carga de baterías. | 655.1
PM705C | Fuente de alimentación supervisada de 24V. Montada en caja y con cargador de baterías de hasta 17Ah. Precisa 2 baterías referencia BS131N (no incluidas). Con certificados CPD, EN54-4 y VDS. Protección de sobrecarga. Salida de relé de fallo. Protección de descarga de baterías. Salida de relé de fallo. Temperatura de trabajo: -10°C a 40°C. Dimensiones: 400x420x80mm. Amperaje 5A + 1,6A para carga de baterías. | 721.71
PS403EN | PSU PS403EN | 399.45
R-100 | Fiberglass Extension for Device Suspension, 100 cm | 15.71
RS422-485-iso-Modul | RS422-485 interface module isolated | 107.26
S700 | Suplemento de montaje para tubo visto, de todos los detectores de la series KL700 y KL700A. Facilita la instalación permitiendo la entrada de hasta cuatro tubos de 20mm max. Material ABS, color blanco. | 1.4
SC008CO | Aerosol probador de detectores de monóxido de carbono. | 28.46
SC010 | Aerosol probador de detectores de humos. Envase seguro, no inflamable y respetuoso con el medio ambiente. | 44.4
SG-2 | Protection Metal Grid for Smoke Detectors, White | 74.68
SK08A | Sirena direccionable para conexión directa a lazo de detección. Ocupa una dirección en el lazo y programable desde la central. Se alimenta del lazo. Potencia acústica máxima: 86 dB. Dimensiones: 60xØ93mm. Certificados: CE y CPR (EN54 parte 3). | 71.56
SLR-E-IS(WHT) | Detector convencional de humos intrínsecamente seguro. Precisa zócalo YBN-R/4IS(WHT).Certificados DoP y CE. | 129.12
ST801 | Detector térmico de alta temperatura por sonda térmica con enclavamiento, temperatura ajustable de 50 a 300ºC, dimensiones 140x100x70, color gris. Se puede conectar directamente a cualquier central de detección de incendios UTC Fire & Security convencional. | 125.23
ST802 | Detector térmico de alta temperatura por sonda térmica, temperatura ajustable de 50 a 300ºC, dimensiones 140x100x70, color gris. Se puede conectar directamente a cualquier central de detección de incendios UTC Fire & Security convencional y se rearma automáticamente. | 120.74
STX2401-C | Fuente de alimentación supervisada. Montada en caja y con cargador de baterías. Con certificados CPR y EN54-4. Protección de sobrecarga. Salida de relé de fallo. Protección de descarga de baterías. Temperatura de trabajo: -10°C a 40°C. Precisa 2 baterías referencia BS127N (no incluidas). Dimensiones: 275x330x80mm. Amperaje 1,2A + 0,3A para carga de baterías. | 271.56
STX2402-E | Fuente de alimentación supervisada. Montada en caja y con cargador de baterías. Con certificados CPR y EN54-4. Protección de sobrecarga. Salida de relé de fallo. Protección de descarga de baterías. Temperatura de trabajo: -10°C a 40°C. Precisa 2 baterías referencia BS131N (no incluidas). Dimensiones: 400x420x80mm. Amperaje 2,0A + 0,7A para carga de baterías. | 326.41
STX2405-E | Fuente de alimentación supervisada. Montada en caja y con cargador de baterías. Con certificados CPR y EN54-4. Protección de sobrecarga. Salida de relé de fallo. Protección de descarga de baterías. Temperatura de trabajo: -10°C a 40°C. Precisa 2 baterías referencia BS131N (no incluidas). Dimensiones: 400x420x80mm. Amperaje 5,0A + 0,85A para carga de baterías. | 394.46
STX2410-E | Fuente de alimentación supervisada. Montada en caja y con cargador de baterías. Con certificados CPR y EN54-4. Protección de sobrecarga. Salida de relé de fallo. Protección de descarga de baterías. Temperatura de trabajo: -10°C a 40°C. Precisa 2 baterías referencia BS130N o BS131N (no incluidas). Dimensiones: 400x420x80mm. Amperaje 10,0A + 0,7A para carga de baterías. | 513.78
TBC100 | Replacement battery charger for use with fire test kits | 213.97
TH010 | Herramienta para probar detectores de calor. | 553.03
TH012 | Herramienta autónoma para probar detectores de calor. | 1066.86
TH013BB | Replacement battery baton for use with fire test kits | 191.19
TM008CO | Capsula de monóxido de carbono para TS826. | 95.11
TM008SM | Capsula de humo para TM010, TS816 y TS826. | 95.11
TM010 | Kit comprobador multiestimulo inalámbrico para detectores de humo y de calor. Necesario elemento telescópico ET010 o ET011. Incorpora baterías. | 2119.09
TR010 | Herramienta para probar detectores de humos. | 289.11
TR010R | Replacement Rubber Rim for TR010 | 18.87
TS806-03 | Smoke & Cordless Heat Detector Test Set 6m | 2345.01
TS808 | Kit comprobador de humos con elemento telescópico para alturas de 4m máximo, compuesto por herramienta comprobadora de detectores de humo TR010 y elemento telescopico de 1,3m extensible a 2,5m. | 536.28
TS816 | Kit compuesto por comprobador universal de humo y temperatura con ampliación hasta 6 metros. Incorpora maleta y baterías. | 2487.26
TS826 | Kit compuesto por comprobador universal de humo, temperatura y monóxido con ampliación hasta 6 metros. Incorpora maleta y baterías. | 2861.7
UF-1 | Detector Mounting Bracket for Elevated Floors | 62.82
WFA00210 | Fire Retardant Cable 2 X 1mm.sq. - PH30 - 100/100V (200m Reel) | 180.99
WFA00210L | Fire Retardant Cable 2 X 1mm.sq. - PH30 - 100/100V (500m Reel) | 452.45
WFA00210W | Fire Retardant Cable 2 X 1mm.sq. - PH30 - 100/100V - White (200m Reel) | 197.07
WFA00215 | Fire Retardant Cable 2 X 1,5mm.sq. - PH30 - 100/100V (200m Reel) | 281.53
WFA20210 | Fire Retardant Cable 2 X 1mm.sq. - PH30/120 - 0,6/1kV (200m Reel) | 305.67
WFA20210W | Fire Retardant Cable 2 X 1mm.sq. - PH120 - 0,6/1kV - White (200m Reel) | 326.78
WFA20215 | Fire Retardant Cable 2 X 1,5mm.sq. - PH30/120 - 0,6/1kV (200m Reel) | 418.27
XF24/12 | Transformer 24/12V DC | 24.21
YBN-R/4IS(WHT) | Base para detectores intrínsecamente seguros. | 16.1