## Notifier_ES
Precios NOTIFIER Enero 2024
Código | Descripción | PVP | *PD | *MOQ | Categoría | NOTAS | Descuento | Neto
CLSS - Honeywell Connected Life Safety Services
HON-CGW-MBB | El CLSS Gateway es la interfaz de Honeywell Fire que se conecta a una central o a una red de centrales de incendios de Honeywell, sirviendo de portal entre la central, la Nube y los dispositivos periféricos. La Pasarela CLSS permite leer el inventario del sistema de dispositivos conectados desde una central o una red de centrales y transmitir estos datos a la Nube de Honeywell. Conexión Wi-fi y/o Ethernet | 612.68 |  | 1 | CLSS-1 |  | 0% | 612.68
CCM-EU | Módulo insertable a la HON-CGW-MBB, habilita conectividad 4G principal o secundaria. | 465.34 |  | 1 | CLSS-1 |  | 0% | 465.34
CLSS-BC | Rollo de 1000 etiquetas de codigos de barra para facilitar el mantenimiento de los elementos no conectados a la central analógica. | 127.2 |  | 1 | CLSS-2 |  | 0% | 127.2
CENTRAL ANALÓGICA INSPIRE
Centrales
HOP-131-206 | Central Notifier INSPIRE E10 con ranuras para 6 módulos, módulo CPU, módulo cargador, fuente de alimentación de 240 W, pantalla de 10” y módulo de dos lazos. Licencia de código de país debe pedirse por separado. | 2197 | PD | 1 | NOT-F |  | 0% | 2197
HOP-133-206 | Central Notifier INSPIRE E10 con ranuras para 6 módulos, módulo CPU, módulo cargador, fuente de alimentación de 240 W, SIN PANTALLA y módulo de dos lazos. Licencia de código de país debe pedirse por separado. | 1371.7 | PD | 1 | NOT-F | Consultar disponibilidad | 0% | 1371.7
HOP-134-412 | Central Notifier INSPIRE E15 con ranuras para 12 módulos, módulo cargador, fuente de alimentación de 480 W, pantalla de 10” y módulo de dos lazos. Licencia de código de país debe pedirse por separado. | 2776 | PD | 1 | NOT-F |  | 0% | 2776
HOP-136-412 | Central Notifier INSPIRE E15 con ranuras para 12 módulos, módulo cargador, fuente de alimentación de 480 W, SIN PANTALLA y módulo de dos lazos. Licencia de código de país debe pedirse por separado. | 1854.3 | PD | 1 | NOT-F | Consultar disponibilidad | 0% | 1854.3
Licencias
HOP-931-1ES | Licencia de país Notifier España | 1942.1 |  | 1 | NOT-F |  | 0% | 1942.1
HOP-931-1PT | Licencia de País Notifier Portugal | 1942.1 |  | 1 | NOT-F |  | 0% | 1942.1
HOP-933-100 | Licencia de lazo CLIP, requerida para dispositivos antiguos | 412 |  | 1 | NOT-F |  | 0% | 412
HOP-935-100 | Licencia TPP, activación de comunicaciones serie RS232/RS485 | 412 |  | 1 | NOT-F |  | 0% | 412
Módulos
HOP-433-100 | Módulo de 2 lazos analógicos (incluye protocolo Opal/AP, 159+159) | 1412.4 | PD | 1 | NOT-F |  | 0% | 1412.4
HOP-631-100 | Módulo de red ID2Net | 823.9 | PD | 1 | NOT-F |  | 0% | 823.9
HOP-405-100 | Módulo de comunicaciones serie RS232/RS485 | 332.2 | PD | 1 | NOT-F |  | 0% | 332.2
HOP-404-100 | Módulo E/S 4 canales, 24 Vdc Aux. | 470.8 | PD | 1 | NOT-F |  | 0% | 470.8
HOP-202-102 | Base posterior de 2 ranuras, incluye módulo de enlace | 147.7 | PD | 1 | NOT-F |  | 0% | 147.7
Accesorios
HOP-608-200 | Convertidor de red para F.O. Multimodo | 882.8 | PD | 1 | NOT-F |  | 0% | 882.8
HOP-208-111 | Kit de montaje en rack 19" | 281.3 | PD | 1 | NOT-F | Nuevo | 0% | 281.3
HOP-238-110 | Kit de montaje empotrado para cabina E10 | 281.3 | PD | 1 | NOT-F | Nuevo | 0% | 281.3
HOP-238-115 | Kit de montaje empotrado para cabina E15 | 343.7 | PD | 1 | NOT-F | Nuevo | 0% | 343.7
Recambios
HOP-402-100 | Módulo cargador de baterías (suministrado con la central) | 294.3 | PD | 1 | NOT-F |  | 0% | 294.3
HOP-431-100 | Módulo CPU sin red Notifier (suministrado con la central) | 568.1 | PD | 1 | NOT-F |  | 0% | 568.1
HOP-202-106 | Base posterior de 6 ranuras | 251.2 | PD | 1 | NOT-F |  | 0% | 251.2
HOP-202-200 | Módulo de enlace de base posterior | 15 | PD | 1 | NOT-F |  | 0% | 15
HOP-202-210 | Base posterior para enlace de 2 filas | 79.9 | PD | 1 | NOT-F |  | 0% | 79.9
HOP-501-240 | Fuente de Alimentación INSPIRE 240W | 194.1 | PD | 1 | NOT-F |  | 0% | 194.1
HOP-501-480 | Fuente de alimentación INSPIRE 480W | 497.6 | PD | 1 | NOT-F |  | 0% | 497.6
HOP-502-110 | Cable PSU 230VAC | 11.8 | PD | 1 | NOT-F |  | 0% | 11.8
HOP-502-120 | Kit de cables base posterior/baterías | 118.7 | PD | 1 | NOT-F | Nuevo | 0% | 118.7
HOP-332-110 | Puerta con pantalla 10" E10 Notifier | 1071.1 | PD | 1 | NOT-F |  | 0% | 1071.1
HOP-332-115 | Puerta con pantalla 10" E15 Notifier | 1205 | PD | 1 | NOT-F |  | 0% | 1205
HOP-331-010 | Puerta ciega E10 Notifier | 176.6 | PD | 1 | NOT-F | Consultar disponibilidad | 0% | 176.6
HOP-331-015 | Puerta ciega E15 Notifier | 306 | PD | 1 | NOT-F | Consultar disponibilidad | 0% | 306
HOP-238-103 | Panel lateral E10 Notifier | 41.7 | PD | 1 | NOT-F |  | 0% | 41.7
HOP-308-100 | Cable de conexión entre display HMI y CPU | 58.9 | PD | 1 | NOT-F |  | 0% | 58.9
HOP-306-101 | Paquete de etiquetas en varios idiomas | 37.7 | PD | 1 | NOT-F |  | 0% | 37.7
* Consultar disponibilidad serie INSPIRE
CENTRAL ANALÓGICA AM-8100
AM-8100 | Central analógica AM-8100 de 1 lazo no ampliable. Con protocolo OPAL (Advanced) de 159+159 dispositivos. | 1540.2 |  | 1 | NOT-F |  | 0% | 1540.2
CENTRAL ANALÓGICA AM-8200
AM-8200N | Central analógica AM-8200N de 2 lazos con protocolo OPAL (Advanced) de 159+159 dispositivos por lazo. Ampliable hasta un máximo 4 lazos con tarjeta LIB-8200N. | 2119.8 |  | 1 | NOT-F |  | 0% | 2119.8
LIB-8200N | Tarjeta de ampliación de 2 lazos analógicos con 750mA de potencia por lazo para la AM-8200N | 1316.1 |  | 1 | NOT-F |  | 0% | 1316.1
AM82-BST-C | Tarjeta de amplificación y repetición de señales Can-Bus de red AM-8200N con salidas optoaisladas. Puede utilizarse para duplicar la distancia entre dos nodos de red. | 264 |  | 1 | NOT-F |  | 0% | 264
ACCESORIOS CENTRALES SERIE AM
AM-82N-TOP | Cubierta de plástico y Easy Fit metálico para centrales analógicas AM-8200N y AM-8100 | 155.8 |  | 1 | NOT-F |  | 0% | 155.8
E-SIB | Llave USB para habilitación de puerto serie y red Can Bus. Para centrales AM-8100 y AM-8200N | 218.9 |  | 1 | NOT-F |  | 0% | 218.9
AM-LCD | Panel repetidor de 7" para las centrales analógicas AM-8200N y AM-8100 | 940 |  | 1 | NOT-F |  | 0% | 940
CENTRAL ANALÓGICA ID60
002-456-001 | Central analógica de 1 lazo compatible con la serie 500, 700, NFX, VIEW y SMART 4. | 1613 |  | 1 | NOT-F |  | 0% | 1613
002-450-001 | Panel repetidor para las centrales analógicas ID50/60. | 1284 | PD | 1 | NOT-F |  | 0% | 1284
020-553 | Tarjeta de comunicación RS485 para repetidores remotos IDR2A. | 324 | PD | 1 | NOT-F |  | 0% | 324
CENTRALES ANALÓGICAS ID3000
ID3004-2-001 | Kit para montaje de sistema ID3000 con 2 lazos ampliable a 4 cabina estándar 3Amp. | 4766 |  | 1 | NOT-F |  | 0% | 4766
ID3004-4-001 | Kit para montaje de sistema ID3000 con 4 lazos cabina estándar 3Amp. | 5008 |  | 1 | NOT-F |  | 0% | 5008
ID3008-4-001 | Kit para montaje de sistema ID3000 con 4 lazos ampliable a 8 cabina grande 7Amp. | 7946 |  | 1 | NOT-F |  | 0% | 7946
ID3008-6-001 | Kit para montaje de sistema ID3000 con 6 lazos ampliable a 8 cabina grande 7Amp. | 8790 |  | 1 | NOT-F |  | 0% | 8790
ID3008-8-001 | Kit para montaje de sistema ID3000 con 8 lazos cabina grande 7Amp. | 9633 |  | 1 | NOT-F |  | 0% | 9633
020-538-001 | Equipamiento básico para sistemas ID3000 incluye 2 lazos analógicos ampliables a 8. | 3764 |  | 1 | NOT-F |  | 0% | 3764
020-588 | Tarjeta estándar de 2 lazos analógicos direccionables. | 524 |  | 1 | NOT-F |  | 0% | 524
020-549 | Tarjeta de 2 lazos analógicos direccionables con microprocesador incorporado. | 866 |  | 1 | NOT-F |  | 0% | 866
020-478 | Tarjeta de comunicación serie RS232, opto aislada para las centrales de la serie ID3000. | 399 |  | 1 | NOT-F |  | 0% | 399
020-648 | Fuente de alimentación 3A para el sistema ID3000. | 1093 |  | 1 | NOT-F |  | 0% | 1093
020-579 | Fuente de alimentación 4,5 o 7A para el sistema ID3000. | 2128 |  | 1 | NOT-F |  | 0% | 2128
020-543 | Módulo convertidor de tensión para fuente de alimentación 020-579 | 1285 |  | 1 | NOT-F |  | 0% | 1285
002-452-001 | Panel repetidor remoto para las centrales de la serie ID3000. | 1836 |  | 1 | NOT-F |  | 0% | 1836
020-479 | Tarjeta de comunicación RS485 para la central ID3000. | 469 |  | 1 | NOT-F |  | 0% | 469
ACCESORIOS SISTEMAS ANALÓGICOS
UCIP-GPRS | Módulo de comunicaciones CRA con conexión IP/GPRS/SMS. | 665 | PD | 1 | COM-2 |  | 0% | 665
UCIP | Módulo de comunicaciones CRA con conexión IP. | 429 |  | 1 | COM-2 |  | 0% | 429
UCIP-MODBUS | Módulo de comunicaciones con conexión IP por ModBus Unidireccional. Compatible con centrales AM-8200, convencionales NFS-Supra y Extinción Rp1r-Supra | 1314 | PD | 1 | COM-2 |  | 0% | 1314
SMBT | Caja plástica de superficie para UCIP y UCIP/GPRS | 34.8 | PD | 1 | COM-1 |  | 0% | 34.8
POL-200-TS | Herramienta portátil de diagnóstico y mantenimiento para lazo analógico con pantalla táctil. | 1329 | PD | 1 | COM-1 |  | 0% | 1329
RED DE CENTRALES ANALÓGICAS
020-647 | Tarjeta para conectar las centrales ID3000 con la red ID2net mediante par trenzado. | 1615 |  | 1 | NOT-F |  | 0% | 1615
020-643 | Tarjeta para conectar las centrales ID3000 con la red ID2net mediante fibra óptica multimodo. | 887 | PD | 1 | NOT-F |  | 0% | 887
GESTIÓN GRÁFICA Y COMUNICACIONES
TG-BASE | Llave USB libre de licencias, par uso del programa de gestión gráfica. Debe solicitarse junto a TG-C y/o TG-PLUS. | 1677.98 | PD | 1 | Software |  | 0% | 1677.98
TG-C | Licencia extra a añadirse al TG-BASE, incluye posibilidad de conectarse a una central convencional, central analógica de un lazo o hasta 10 detectores de aspiración Vesda compatibles. Caso se quiera añadir esta licencia a un TG existente, se debe indicar el numero de TG-BASE existente. Consultar tabla de equivalencia en nuestra web. SIEMPRE indicar el modelo de central a licenciar. | 555.44 | PD | 1 | Software |  | 0% | 555.44
TG-PLUS | Licencia extra a añadirse al TG-BASE, incluye posibilidad de conectarse a una central analógica de mayor tamaño, Modbus o un PC adicional. Caso se quiera añadir esta licencia a un TG existente, se debe indicar el numero de TG-BASE existente. Consultar tabla de equivalencia en nuestra web. SIEMPRE indicar el modelo de central a licenciar. | 1677.98 | PD | 1 | Software |  | 0% | 1677.98
TG-IP1-SEC | Servidor de puerto RS232/422/TCP/UDP para la conexión de centrales con terminales TG y encriptación AES128. | 498.2 |  | 1 | Software |  | 0% | 498.2
H-GTW-1 | Comunicador Modbus RTU/ Modbus TCP para centrales serie ID y AM. Para una central individual. Precisa alimentación externa 12-24Vdc. | 1910.12 |  | 1 | NOT-F |  | 0% | 1910.12
H-GTW-N | Comunicador Modbus RTU/ Modbus TCP para centrales serie ID y AM. Para centrales en red ID2Net y Can Bus (consultar límite de capacidad de centrales/lazos). Precisa alimentación externa 12-24Vdc. | 3435.46 |  | 1 | NOT-F |  | 0% | 3435.46
KITS / BUNDLES
BUNDLE-NFXI | Kit formado por un detector óptico de humo NFXI-OPT y una base estándar de superficie B501AP. (pedido mínimo 50 uds.) | 66 |  | 50 | NOT-F |  | 0% | 66
BUNDLE-SMT2 | Kit formado por un detector óptico-térmico NFXI-SMT2 y una base estándar de superficie B501AP. (pedido mínimo 10 uds.) | 74 |  | 10 | NOT-F |  | 0% | 74
BUNDLE-MCP1 | Kit formado por un pulsador de alarma M5A-RP02FF-N026-41 y una caja de montaje en superficie PS031W. (pedido mínimo 10 uds.) | 65 |  | 10 | NOT-F |  | 0% | 65
BUNDLE-FLT1 | Kit formado por un sistema de aspiración FAAST LT de un canal FL2011EI-HS, una fuente de alimentación HLSPS15 y dos baterías PS-1212. (pedido mínimo 5 uds.) | 1694 |  | 5 | NOT-F |  | 0% | 1694
BUNDLE-FLT2 | Kit formado por un sistema de aspiración FAAST LT de dos canales FL2022EI-HS, una fuente de alimentación HLSPS25 y dos baterías PS-1217. (pedido mínimo 5 uds.) | 1882 |  | 5 | NOT-F |  | 0% | 1882
NRX-BUNDLE-S | Kit formado por 1 ud. pasarela NRXI-GATE, 10 uds. detector vía radio NRX-OPT, 10 uds. base para detector vía radio B501RF, 2 uds. pulsador vía radio NRX-WCP, 4 uds. sirena roja vía radio NRX-WS-RR y 4 uds. base roja para sirena vía radio B501RF-RR. | 3388 |  | 1 | NOT-F |  | 0% | 3388
NRX-BUNDLE-L | Kit formado por 1 ud. pasarela NRXI-GATE, 20 uds. detector vía radio NRX-OPT, 20 uds. base para detector vía radio B501RF, 4 uds. pulsador vía radio NRX-WCP, 7 uds. sirena roja vía radio NRX-WS-RR y 7 uds. base roja para sirena vía radio B501RF-RR. | 6206 |  | 1 | NOT-F |  | 0% | 6206
DETECTORES ANALÓGICOS
NFXI-TDIFF | Detector térmico termovelocimétrico con aislador incorporado, color blanco. | 76 |  | 10 | NOT-F |  | 0% | 76
NFXI-TFIX58 | Detector térmico de 58ºC con aislador incorporado, color blanco. | 80 | PD | 1 | NOT-F |  | 0% | 80
NFXI-TFIX78 | Detector térmico de alta temperatura 78ºC con aislador incorporado, color blanco. | 81 | PD | 1 | NOT-F |  | 0% | 81
NFXI-OPT | Detector óptico de humo con aislador incorporado, color blanco. | 74 |  | 10 | NOT-F |  | 0% | 74
NFXI-OPT-BK | Detector óptico de humo con aislador incorporado, color negro (RAL9005) con acabado brillante. | 111 | PD | 10 | NOT-F |  | 0% | 111
NFXI-SMT2 | Detector óptico-térmico con aislador incorporado, color blanco. | 94 |  | 10 | NOT-F |  | 0% | 94
NFXI-SMT3 | Multi-sensor óptico, térmico e infrarrojos con aislador incorporado, color blanco. | 123 | PD | 1 | NOT-F |  | 0% | 123
IRX-751CTEM-W | Multi-sensor óptico, térmico, infrarrojos y CO (SMART 4), color blanco. | 319 | PD | 1 | NOT-F |  | 0% | 319
NFXI-VIEW | Detector óptico de humo con cámara óptica de sensibilidad extremadamente alta (VIEW), color blanco. | 394 | PD | 1 | NOT-F |  | 0% | 394
72051EI | Detector óptico de humo con cámara óptica de sensibilidad extremadamente alta, color blanco. Compatible con centrales serie AM. | 382 | PD | 1 | NOT-F |  | 0% | 382
ACCESORIOS DE DETECTORES ANALÓGICOS
B501AP | Base blanca estándar de superficie para detectores de la serie NFX. | 7 |  | 10 | NOT-F |  | 0% | 7
B501AP-BK | Base estándar de superficie negra (RAL9005), acabado brillante, para detectores de la serie NFX. | 12 |  | 10 | NOT-F |  | 0% | 12
B524HTR-W | Base blanca estándar con calefactor para detectores NFX. | 95 | PD | 1 | NOT-F |  | 0% | 95
BA1AP | Adaptador blanco de base B501AP para tubos de 18 Y 20mm. También en color marfil (-IV) | 4.7 | PD | 10 | NOT-F |  | 0% | 4.7
SMK400AP | Zócalo blanco de superficie para tubo de hasta 22mm diámetro exterior. También en color marfil (-IV) | 7.7 |  | 10 | NOT-F |  | 0% | 7.7
WB-1AP | Zócalo blanco de superficie anti humedad. Disponible también en color marfil (-IV) | 32 | PD | 1 | NOT-F |  | 0% | 32
RMK400AP | Accesorio para empotrar bases de la serie NFXI en falso techo. Disponible también en color marfil (-IV) | 14.4 | PD | 1 | NOT-F |  | 0% | 14.4
805577 | Paquete de 10 accesorios de montaje en falso techo para embridar el tubo y fijar la base. (antes ref. SFT2000) | 25.3 |  | 1 | COM-1 |  | 0% | 25.3
INDICATOR | Indicador de acción remoto mini para detectores. Precio unitário. Se suministra en cajas de 10 Uds. | 9.2 |  | 10 | COM-1 |  | 0% | 9.2
INDIC-INC | Indicador de acción remoto incorporado en el techo | 16.6 | PD | 1 | COM-1 |  | 0% | 16.6
F-ROND | Arandela de policarbonato ABS bicolor blanco / plata para repetidor óptico INDIC-INC. | 2.3 | PD | 1 | COM-1 |  | 0% | 2.3
INDIC-PAV | Indicador de acción remoto incorporado en el suelo | 16.6 | PD | 1 | COM-1 |  | 0% | 16.6
DETECTORES ANALÓGICOS DE CONDUCTO
DNRE | Accesorio para la detección de humo en conductos de ventilación y aire acondicionado con B501AP. No compatible con NFXI-VIEW y 72051EI. | 231 | PD | 1 | COM-1 |  | 0% | 231
DST1 | Tubo de aspiración metálico para conductos de hasta 30cm de ancho. | 12.1 | PD | 1 | COM-1 |  | 0% | 12.1
DST1.5 | Tubo de aspiración metálico para conductos entre 30cm y 60cm de ancho. | 13.5 | PD | 1 | COM-1 |  | 0% | 13.5
DST3 | Tubo de aspiración metálico para conductos entre 60cm y 120cm de ancho. | 18.8 | PD | 1 | COM-1 |  | 0% | 18.8
DST5 | Tubo de aspiración metálico para conductos entre 120cm y 240cm de ancho | 24.1 | PD | 1 | COM-1 |  | 0% | 24.1
DST10 | Tubo de aspiración metálico para conductos entre 240cm y 360cm de ancho. | 45.5 | PD | 1 | COM-1 |  | 0% | 45.5
DETECTORES LINEALES ANALÓGICOS
NFXI-BEAM-40-E | Barrera analógica de detección de humo por reflexión de haz de luz infrarroja. Capacidad máxima 40 m. | 754 | PD | 1 | NOT-F |  | 0% | 754
NFXI-BEAM-E | Barrera analógica de detección de humo por reflexión de haz de luz infrarroja. Capacidad máxima 70 m. | 1024 |  | 1 | NOT-F |  | 0% | 1024
NFXI-BEAM-TE | Barrera analógica idéntica a la NFXI-BEAM-E con función de prueba de sensibilidad integrada. Capacidad máxima 70 m. | 1406 | PD | 1 | NOT-F |  | 0% | 1406
NFXI-OSI-RIE | Barrera analógica de detección de humo por reflexión de haz de luz infraroja, usa un componente CMOS y el procesado de la imagen, incluye un amplio rango de 5 a 100 metros. Facil alineación e incluye calefactor. | 1154 |  | 1 | NOT-F |  | 0% | 1154
6500-LRK | Kit de largo alcance de tres reflectores para 70 a 100 metros. | 263 | PD | 1 | COM-1 |  | 0% | 263
6500-SMK | Kit para montaje en superficie de NFXI-BEAM/6500RE para permitir la entrada del cable por el lateral. | 50.7 | PD | 1 | COM-1 |  | 0% | 50.7
6500-MMK | Soporte metálico negro para montaje múltiple de NFXI-BEAM-E/6500RE en techos o paredes oblicuas. | 229 | PD | 1 | COM-1 |  | 0% | 229
RTS151 KIT | Estación de Prueba para Barrera de humos con prueba mecánica 6500RSE,NFXI-BEAM-TE u OSID. | 216 | PD | 1 | COM-1 |  | 0% | 216
RTS151KEY | Estación de Prueba para Barrera de humos con prueba mecánica 6500RSE,NFXI-BEAM-TE u OSID. Montaje empotrado. | 191 | PD | 1 | COM-1 |  | 0% | 191
PULSADORES ANALÓGICOS
M5A-RP02FF-N026-01 | Pulsador de alarma direccionable, rearmable y aislador de cortocircuitos incorporado. No incluye tapa de protección (Ref. PS200) | 68 |  | 1 | NOT-F |  | 0% | 68
W5A-RP02SG-N026-41 | Pulsador de alarma IP67 con aislador de cortocircuitos incorporado. | 237 |  | 1 | NOT-F |  | 0% | 237
PS031W | Caja para montaje en superficie para los pulsadores de la serie KAC. | 7.2 |  | 1 | COM-1 |  | 0% | 7.2
MUS041W | Caja para montaje en superficie para los pulsadores de la serie KAC (sin terminal de conexión interior). | 5.5 | PD | 1 | COM-1 |  | 0% | 5.5
SUS758 | Paquete de 10 unidades de cristales de recambio para pulsadores de la serie KAC. | 14.9 | PD | 1 | NOT-F |  | 0% | 14.9
SC070 | Paquete de 10 llaves de recambio. | 17.5 | PD | 1 | COM-1 |  | 0% | 17.5
PS230 | Paquete de 10 plásticos flexibles de recambio para pulsadores rearmables de serie KAC. | 26.5 | PD | 1 | NOT-F |  | 0% | 26.5
PS200 | Tapa de plástico transparente de recambio para pulsadores de la serie KAC. | 5 |  | 1 | NOT-F |  | 0% | 5
MCP-PLEX | Panel indicador de la ubicación del pulsador de alarma manual en Plexiglás conforme ISO7010 contiene 5 unidades | 134 | PD | 1 | NOT-F |  | 0% | 134
MCP-METAL | Panel indicador de la ubicación del pulsador de alarma manual en formato metálico conforme ISO7010 contiene 5 unidades | 46.2 | PD | 1 | NOT-F |  | 0% | 46.2
MÓDULOS ANALÓGICOS
NFX-MM1M | Micro módulo monitor de 1 circuito de entrada. Protocolos CLIP y OPAL. | 84 | PD | 1 | NOT-F |  | 0% | 84
M710E | Módulo monitor direccionable con 1 entrada supervisada. Protocolos CLIP y OPAL. | 72 |  | 1 | NOT-F |  | 0% | 72
M720E | Módulo monitor direccionable con 2 entradas supervisadas. Protocolos CLIP y OPAL. | 92 |  | 1 | NOT-F |  | 0% | 92
M710E-CZR | Módulo monitor con 1 entrada supervisada para detectores de seguridad intrínseca. Protocolos CLIP y OPAL. | 196 | PD | 1 | NOT-F |  | 0% | 196
M710E-CZ | Módulo monitor con 1 circuito de entrada supervisada para detectores convencionales. Protocolos CLIP y OPAL. | 148 | PD | 1 | NOT-F |  | 0% | 148
M701E | Módulo de control direccionable de 1 salida supervisada con RFL o en forma relé. Protocolos CLIP y OPAL. | 83 |  | 1 | NOT-F |  | 0% | 83
M701E-240 | Módulo de control direccionable 240Vca para montaje en superficie. Protocolos CLIP y OPAL. | 112 | PD | 1 | NOT-F |  | 0% | 112
M721E | Módulo monitor y de control direccionable de 2 entradas supervisadas y 1 salida de relé. Protocolos CLIP y OPAL. | 110 |  | 1 | NOT-F |  | 0% | 110
IIG4N | Módulo con 4 entradas para señales de 4-20 mA de detectores de gases. Ocupa 12 direcciones. Protocolo CLIP. | 499 | PD | 1 | NOT-F |  | 0% | 499
M200SMB | Caja para montaje en superficie de 1 módulo de la serie M700. | 12 |  | 1 | COM-1 |  | 0% | 12
SMB6-V0 | Caja en ABS y características ignífugas V0 para un máximo de 6 módulos de la serie M700. | 39.6 |  | 1 | COM-1 |  | 0% | 39.6
CMX-10RME | Módulo de control direccionable con 10 salidas en forma relé NA/NC. Protocolos CLIP y OPAL. | 394 | PD | 1 | NOT-F |  | 0% | 394
MCX-55ME | Módulo con 5 entradas supervisadas y 5 salidas de relé NA/NC. Protocolos CLIP y OPAL. | 359 | PD | 1 | NOT-F |  | 0% | 359
MMX-10ME | Módulo monitor direccionable con 10 entradas supervisadas. Protocolos CLIP y OPAL. | 314 |  | 1 | NOT-F |  | 0% | 314
NFXI-MM10 | Módulo monitor direccionable con 10 entradas supervisadas. Protocolos CLIP y OPAL. | 343 | PD | 1 | NOT-F |  | 0% | 343
NFXI-RM6 | Módulo de control direccionable con 6 salidas en forma relé NA/NC. Protocolos CLIP y OPAL. | 414 | PD | 1 | NOT-F |  | 0% | 414
ITAC | Tarjeta de comunicaciones de la central de extinción RP1r a las centrales ID50/60 - ID3000 - INSPIRE - serie AM. Protocolo CLIP y OPAL. | 342 |  | 1 | COM-1 |  | 0% | 342
DISPOSITIVOS ÓPTICO-ACÚSTICOS ANALÓGICOS
WSO-PR-I02 | Sirena direccionable de color rojo y aislador incorporado | 102.66 |  | 1 | NOT-F |  | 0% | 102.66
WRA-RC-I02 | Sirena direccionable con flash rojo y aislador incorporado, carcasa roja. EN54-23, clase W. Cobertura del flash hasta 555m3 | 161.45 |  | 1 | NOT-F |  | 0% | 161.45
WRA-PC-I02 | Sirena direccionable con flash rojo y aislador incorporado, carcasa blanca. EN54-23, clase W. Cobertura del flash hasta 555m3 | 153.38 |  | 1 | NOT-F |  | 0% | 153.38
WRL-RC-I02 | Flash direccionable color rojo, con aislador incorporado, carcasa roja. EN54-23, clase W. Cobertura del flash hasta 397m3 | 104.73 |  | 1 | NOT-F |  | 0% | 104.73
WRL-PC-I02 | Flash direccionable color rojo, con aislador incorporado, carcasa blanca. EN54-23, clase W. Cobertura del flash hasta 397m3 | 104.73 |  | 1 | NOT-F |  | 0% | 104.73
WSS-PC-I02 | Sirena direccionable con flash transparente y aislador incorporado | 136.74 |  | 1 | NOT-F |  | 0% | 136.74
WST-PC-I02 | Flash transparente direccionable con aislador incorporado. Categoría O | 101.36 | PD | 1 | NOT-F |  | 0% | 101.36
BSO-PP-I02 | Sirena direccionable integrada en base de detector, blanca c/aislador | 113.57 | PD | 1 | NOT-F |  | 0% | 113.57
DSS-PC-I02 | Sirena con flash direccionable integrada en base de detector, blanca c/aislador. Categoría O | 150.13 |  | 1 | NOT-F |  | 0% | 150.13
BRS-PC-I02 | Sirena con flash rojo direccionable integrada en base de detector de color blanco y con aislador. Se conecta y alimenta del lazo. Diferentes modos de funcionamiento, alta potencia y modo clasico. | 136.37 | PD | 1 | NOT-F |  | 0% | 136.37
BRH-PC-I02 | Dispositivo Premium con sirena y flash rojo direccionable integrada en base de detector de color blanco y con aislador. Se conecta y alimenta del lazo. Diferentes modos de funcionamiento, alta potencia, baja potencia y modo clasico. | 164.1 | PD | 1 | NOT-F |  | 0% | 164.1
BGL-PC-I02 | Dispositivo flash rojo direccionable integrado en base de detector de color blanco y con aislador. | 132.9 | PD | 1 | NOT-F |  | 0% | 132.9
BRR | Zócalo con base alta roja para dispositivos óptico-acústicos | 12.63 |  | 1 | COM-1 |  | 0% | 12.63
WRR | Zócalo IP65 con base alta roja para dispositivos óptico-acústicos. | 20.28 |  | 1 | COM-1 |  | 0% | 20.28
PAN1-PLUS-ADV-Y-SP | Panel indicador analógico Notifier para extinción EN 54.3/23 y cobertura W-4,5-10. Con exterior de color amarillo, letrero gris y texto en blanco (Etiquetas: GAS DISPARADO Y ATMOSFERA PELIGROSA) | 221 | PD | 1 | NOT-F |  | 0% | 221
PLEX-VAD-SP | Letrero indicador para Sirena en Plexiglás. No incluye sirena. Incluye 5 unidades | 214 | PD | 1 | NOT-F |  | 0% | 214
VÍA RADIO ANALÓGICO AGILE
NRX-SMT3 | Detector óptico / térmico / IR SMART3 vía radio con tecnología Mesh. Incluye 4 pilas CR123A. Requiere base B501RF. | 238 | PD | 1 | NOT-F |  | 0% | 238
NRX-OPT | Detector óptico vía radio con tecnología Mesh. Incluye 4 pilas CR123A. Requiere base B501RF. | 198 | PD | 1 | NOT-F |  | 0% | 198
NRX-TDIFF | Detector térmico termovelocimétrico vía radio con tecnología Mesh. Incluye 4 pilas CR123A. Requiere base B501RF. | 198 | PD | 1 | NOT-F |  | 0% | 198
NRX-TFIX58 | Detector térmico de 58º vía radio con tecnología Mesh. Incluye 4 pilas CR123A. Requiere base B501RF. | 198 | PD | 1 | NOT-F |  | 0% | 198
NRX-REP | Repetidor vía radio con tecnología Mesh. Incluye 4 pilas CR123A. Requiere base B501RF. | 147 | PD | 1 | NOT-F |  | 0% | 147
NRX-IRK | Indicador remoto de acción vía radio con tecnología Mesh enlazable hasta con 4 detectores Agile. Incluye 2 pilas CR123A. Requiere pedido de 2 unidades. | 200 | PD | 1 | NOT-F |  | 0% | 200
NRX-WCP | Pulsador manual de alarma estanco vía radio con tecnología Mesh. Incluye 4 pilas CR123A. | 260 | PD | 1 | NOT-F |  | 0% | 260
NRX-WSF-RR | Sirena con flash rojo vía radio con tecnología de Malla. Incluye 4 pilas CR123A. Color rojo | 455.73 | PD | 1 | NOT-F |  | 0% | 455.73
NRX-WSF-WR | Sirena con flash rojo vía radio con tecnología de Malla. Incluye 4 pilas CR123A. Color blanco | 423.86 | PD | 1 | NOT-F |  | 0% | 423.86
NRX-WS-RR | Sirena vía radio con tecnología de Malla. Incluye 4 pilas CR123A. Color rojo | 365 | PD | 1 | NOT-F |  | 0% | 365
NRX-WS-WW | Sirena vía radio con tecnología de Malla. Incluye 4 pilas CR123A. Color blanco | 365 | PD | 1 | NOT-F |  | 0% | 365
NRX-M711 | Módulo de entrada y salida vía radio. Incluye 4 pilas CR123A. | 240 | PD | 1 | NOT-F |  | 0% | 240
B501RF | Base compatible con detectores vía radio Agile equipada con imán anti extracción. Color blanco. | 6.81 | PD | 1 | NOT-F |  | 0% | 6.81
B501RF-RR | Base compatible con sirena vía radio Agile equipada con imán anti extracción. Color rojo. | 7.84 | PD | 1 | NOT-F |  | 0% | 7.84
NRXI-GATE | Pasarela compatible con centrales Notifier para sistema vía radio Agile. Requiere base B501AP. | 288 | PD | 1 | NOT-F |  | 0% | 288
NRX-USB-PRO | Dispositivo USB de licencia perpetua compatible con programa Agile IQ para la programación, mantenimiento y diagnóstico de sistemas VR Agile. | 894 |  | 1 | NOT-F |  | 0% | 894
BAG RF HWKIT | Bolsa para llevar todos los accesorios para el mantenimiento y prueba del sistema Agile. | 824 | PD | 1 | COM-2 |  | 0% | 824
CUP HWKIT | Accesorio para la prueba, instalación o extracción de los detectores Agile. | 208 | PD | 1 | COM-2 |  | 0% | 208
SOLOADAPT HWKIT | Adaptador para pértiga SOLO y el accesorio CUP HWKIT del sistema Agile. | 105 | PD | 1 | COM-2 |  | 0% | 105
DETECTORES CONVENCIONALES DE CONDUCTO
DNRE-HS | Caja de detector para conductos de ventilación, preparado para instalación de detectores de Alta Sensibilidad. Detector y base no incluidos. | 127 | PD | 1 | COM-1 |  | 0% | 127
DNRE-HS-COVER | Cubierta protectora, se utiliza como protección contra la condensación para el detector de humo DNRE-HS instalado por ejemplo en el exterior o en áticos fríos. | 358 | PD | 1 | COM-1 |  | 0% | 358
DNRE-HS-MB | Soporte de montaje para montar el detector de humo DNRE-HS en conductos circulares, planos o aislados. | 39.4 | PD | 1 | COM-1 |  | 0% | 39.4
ST2-HS | Tubo de Muestreo de 0,6 Metro, para conductos de menos de 60 centimetros. | 22.9 | PD | 1 | COM-1 |  | 0% | 22.9
ST5-HS | Tubo de Muestreo de 1,5 Metro, para conductos de entre 0,6 a 1,3 Metros. | 55 | PD | 1 | COM-1 |  | 0% | 55
ST9-HS | Tubo de Muestreo de 2,8 Metros, para conductos de entre 1,4 a 2,8 Metros. | 82 | PD | 1 | COM-1 |  | 0% | 82
CENTRALES CONVENCIONALES NFS
NFS4-Supra | Central convencional microprocesada de 4 zonas con histórico incorporado y opciones de conexión remota vía TG | 299 |  | 1 | NOT-F |  | 0% | 299
NFS8-Supra | Central convencional microprocesada de 8 zonas con histórico incorporado y opciones de conexión remota vía TG | 388 | PD | 1 | NOT-F |  | 0% | 388
NFS12-Supra | Central convencional microprocesada de 12 zonas con histórico incorporado y opciones de conexión remota vía TG | 432 |  | 1 | NOT-F |  | 0% | 432
TFT-SUPRA | Pantalla gráfica de 4,3" (480x272 pixeles) para NFSx-Supra | 228 | PD | 1 | COM-2 |  | 0% | 228
VSN-232 | Tarjeta de comunicaciones RS232 con puerto aislado para conexión directa a TG vía RS232, NO necesaria vía IP | 118 | PD | 1 | COM-2 |  | 0% | 118
VSN-4REL | Tarjeta de 4 relés NA/NC configurable | 89.18 | PD | 1 | COM-2 |  | 0% | 89.18
TG-IP1-SEC | Servidor de puerto RS232/422/TCP/UDP para la conexión de centrales con terminales TG y encriptación AES128. | 498.2 |  | 1 | Software |  | 0% | 498.2
TG-BASE | Llave USB libre de licencias, par uso del programa de gestión gráfica. Debe solicitarse junto a TG-C y/o TG-PLUS. | 1677.98 | PD | 1 | Software |  | 0% | 1677.98
TG-C | Licencia extra a añadirse al TG-BASE, incluye posibilidad de conectarse a una central convencional, central analógica de un lazo o hasta 10 detectores de aspiración Vesda compatibles. Caso se quiera añadir esta licencia a un TG existente, se debe indicar el numero de TG-BASE existente. Consultar tabla de equivalencia en nuestra web. SIEMPRE indicar el modelo de central a licenciar. | 555.44 | PD | 1 | Software |  | 0% | 555.44
RACK-SUPRA | Soporte para rack de 19" de centrales Supra | 150.03 | PD | 1 | COM-2 |  | 0% | 150.03
DETECTORES CONVENCIONALES
SD-851E A | Detector óptico de humo convencional. | 35 |  | 10 | NOT-F |  | 0% | 35
SD-851TE A | Detector combinado óptico-térmico de humo convencional. | 50.8 | PD | 1 | NOT-F |  | 0% | 50.8
FD-851RE A | Detector térmico termovelocimétrico convencional. | 27.5 | PD | 10 | NOT-F |  | 0% | 27.5
FD-851HTE A | Detector térmico convencional de alta temperatura 77ºC. | 33.2 | PD | 1 | NOT-F |  | 0% | 33.2
ACCESORIOS DE DETECTORES CONVENCIONALES
B401 | Base estándar de superficie para detectores convencionales de las series 400, 600 y 800. | 6.63 |  | 10 | NOT-F |  | 0% | 6.63
B401R | Base estándar con resistencia de 470 Ohmios para detectores convencionales de las series 400, 600 y 800. | 12.4 | PD | 1 | NOT-F |  | 0% | 12.4
B401DG | Base estándar alta para instalaciones con tubo visto para sensores de la serie 400, 600 y 800. | 14.1 | PD | 1 | NOT-F |  | 0% | 14.1
BA1AP-IV | Accesorio adaptador de bases B401DG, B401DGR y B501AP, color marfil, para tubos de 18 y 20mm de diámetro exterior. | 4.8 | PD | 10 | NOT-F |  | 0% | 4.8
SMK400AP | Zócalo para tubo de hasta 22mm, color blanco. | 7.7 |  | 10 | NOT-F |  | 0% | 7.7
WB-1AP | Zócalo de superficie anti humedad. | 32 | PD | 1 | NOT-F |  | 0% | 32
RMK400AP | Accesorio para empotrar bases de la serie 500 y 400 en falso techo. | 14.4 | PD | 1 | NOT-F |  | 0% | 14.4
805577 | Paquete de 10 accesorios de montaje en falso techo para embridar el tubo y fijar la base. (antes ref. SFT2000) | 25.3 |  | 1 | COM-1 |  | 0% | 25.3
INDICATOR | Indicador de acción remoto mini para detectores. Precio unitário. Se suministra en cajas de 10 Uds. | 9.2 |  | 10 | COM-1 |  | 0% | 9.2
INDIC-INC | Indicador de acción remoto incorporado en el techo | 16.6 | PD | 1 | COM-1 |  | 0% | 16.6
F-ROND | Arandela de policarbonato ABS bicolor blanco / plata para repetidor óptico INDIC-INC. | 2.3 | PD | 1 | COM-1 |  | 0% | 2.3
INDIC-PAV | Indicador de acción remoto incorporado en el suelo | 16.6 | PD | 1 | COM-1 |  | 0% | 16.6
DETECTORES CONVENCIONALES DE CONDUCTO
D2E | Accesorio para la detección de humo en conductos de ventilación y aire acondicionado. Incluye base B401 | 225 | PD | 1 | NOT-F |  | 0% | 225
DST1 | Tubo de aspiración metálico para conductos de hasta 30cm de ancho. | 12.1 | PD | 1 | COM-1 |  | 0% | 12.1
DST1.5 | Tubo de aspiración metálico para conductos entre 30cm y 60cm de ancho. | 13.5 | PD | 1 | COM-1 |  | 0% | 13.5
DST3 | Tubo de aspiración metálico para conductos entre 60cm y 120cm de ancho. | 18.8 | PD | 1 | COM-1 |  | 0% | 18.8
DST5 | Tubo de aspiración metálico para conductos entre 120cm y 240cm de ancho | 24.1 | PD | 1 | COM-1 |  | 0% | 24.1
DST10 | Tubo de aspiración metálico para conductos entre 240cm y 360cm de ancho. | 45.5 | PD | 1 | COM-1 |  | 0% | 45.5
DETECTORES LINEALES CONVENCIONALES
OSI-RE-SS | Barrera convencional de detección de humo por reflexión de haz de luz infraroja, usa un componente CMOS y el procesado de la imagen, incluye un amplio rango de 5 a 100 metros. Facil alineación e incluye calefactor. | 951 | PD | 1 | XTRALIS |  | 0% | 951
6500-LRK | Kit de largo alcance de tres reflectores para 70 a 100 metros. | 263 | PD | 1 | COM-1 |  | 0% | 263
6500-SMK | Kit para montaje en superficie de NFXI-BEAM/6500RE para permitir la entrada del cable por el lateral. | 50.7 | PD | 1 | COM-1 |  | 0% | 50.7
6500-MMK | Soporte metálico negro para montaje múltiple de NFXI-BEAM-E/6500RE en techos o paredes oblicuas. | 229 | PD | 1 | COM-1 |  | 0% | 229
RTS151 KIT | Estación de Prueba para Barrera de humos con prueba mecánica 6500RSE,NFXI-BEAM-TE u OSID. | 216 | PD | 1 | COM-1 |  | 0% | 216
DETECTORES LINEALES OSID
OSI-10 | Receptor OSID 7° de cobertura hasta 150m de alcance alimentado a 24Vcc. | 766 | PD | 1 | XTRALIS |  | 0% | 766
OSI-90 | Receptor OSID 80° de cobertura hasta 34m(estándar)/68m(alta p.) de alcance alimentado a 24Vcc. | 904 | PD | 1 | XTRALIS |  | 0% | 904
OSE-SPW | Emisor OSID estándar alimentado a 24Vcc. | 339 | PD | 1 | XTRALIS |  | 0% | 339
OSE-HPW | Emisor OSID alta potencia alimentado a 24Vcc. | 461 | PD | 1 | XTRALIS |  | 0% | 461
OSE-SP-01 | Emisor OSID estándar con batería. | 341 | PD | 1 | XTRALIS |  | 0% | 341
OSE-HP-01 | Emisor OSID alta potencia con batería. | 461 | PD | 1 | XTRALIS |  | 0% | 461
OSID-INST | KIT instalación OSID con herramienta láser, cable de diagnóstico y filtro de prueba. | 304 |  | 1 | XTRALIS |  | 0% | 304
OSP-001 | Cable FTDI USB de diagnósticos para receptor OSID de 1,5m. | 92 | PD | 1 | XTRALIS |  | 0% | 92
OSP-003 | Filtro de pruebas para OSID 10 Uds. | 127 | PD | 1 | XTRALIS |  | 0% | 127
OSID-EHI | Caja de protección IP66 para Receptor OSID. | 310 | PD | 1 | XTRALIS |  | 0% | 310
OSID-EHE | Caja de protección IP66 para Emisor OSID. | 245 | PD | 1 | XTRALIS |  | 0% | 245
OSE-RBA | Batería alcalina de recambio para Emisor OSID con batería. | 104 | PD | 1 | XTRALIS |  | 0% | 104
RTS151 KIT | Estación de Prueba para Barrera de humos con prueba mecánica 6500RSE,NFXI-BEAM-TE u OSID. | 216 | PD | 1 | COM-1 |  | 0% | 216
RTS151KEY | Estación de Prueba para Barrera de humos con prueba mecánica 6500RSE,NFXI-BEAM-TE u OSID. Montaje empotrado. | 191 | PD | 1 | COM-1 |  | 0% | 191
PULSADORES CONVENCIONALES
M1A-R470SF-STCK-01 | Pulsador de alarma rearmable de color rojo para sistemas convencionales. | 17.6 |  | 1 | COM-2 |  | 0% | 17.6
M3A-R000SG-STCK-01 | Pulsador de alarma por rotura de cristal con contacto NA o NC, de color rojo para sistemas convencionales. No incluye tapa de protección (Ref. PS200). | 20.8 | PD | 1 | NOT-F |  | 0% | 20.8
M3A-G000SG-K013-13 | Pulsador de evacuación por rotura de cristal con contacto NA o NC, de color verde para salidas de emergencia. No incluye tapa de protección (Ref. PS200). | 26.7 | PD | 1 | NOT-F |  | 0% | 26.7
W3A-R000SG-STCK-01 | Pulsador de alarma estanco por rotura de cristal con contacto NA o NC, de color rojo para sistemas convencionales. No incluye tapa de protección (Ref. PS200). | 129 | PD | 1 | COM-2 |  | 0% | 129
PS031W | Caja para montaje en superficie para los pulsadores de la serie KAC. | 7.2 |  | 1 | COM-1 |  | 0% | 7.2
MUS041W | Caja para montaje en superficie para los pulsadores de la serie KAC (sin terminal de conexión interior). | 5.5 | PD | 1 | COM-1 |  | 0% | 5.5
SUS758 | Paquete de 10 cristales de recambio para pulsadores rearmables de serie KAC. | 14.9 | PD | 1 | NOT-F |  | 0% | 14.9
SC070 | Paquete de 10 llaves de recambio. | 17.5 | PD | 1 | COM-1 |  | 0% | 17.5
PS230 | Paquete de 10 plásticos flexibles de recambio para los pulsadores rearmables de la serie KAC. | 26.5 | PD | 1 | NOT-F |  | 0% | 26.5
PS200 | Tapa de plástico transparente de recambio para pulsadores de la serie KAC. | 5 |  | 1 | NOT-F |  | 0% | 5
MCP-PLEX | Panel indicador de la ubicación del pulsador de alarma manual en Plexiglás conforme ISO7010 contiene 5 unidades | 134 | PD | 1 | NOT-F |  | 0% | 134
MCP-METAL | Panel indicador de la ubicación del pulsador de alarma manual en formato metálico conforme ISO7010 contiene 5 unidades | 46.2 | PD | 1 | NOT-F |  | 0% | 46.2
DISPOSITIVOS ÓPTICO-ACÚSTICOS CONVENCIONALES
DSE1-PW | Sirena exterior convencional de alta potencia hasta 110dB @ 1m con flash LED intermitente. EN54/3 | 175 | PD | 1 | NOT-F |  | 0% | 175
DSE3-23 HW | Sirena convencional de interior de seis tonos con flash de alta potencia EN54-3/23. Volumen de cobertura en pasillo: 4 x 18 x 7 m. | 113 | PD | 1 | NOT-F |  | 0% | 113
DSE3-23 HQ | Sirena convencional de interior de seis tonos con flash de alta potencia EN54-3/23: Volumen de cobertura: 7 x 11 x 10 m. | 113 | PD | 1 | NOT-F |  | 0% | 113
CWST-RW-S5 | Flash con base estándar de color rojo EN54/23 | 123 | PD | 1 | COM-1 |  | 0% | 123
CWST-RW-W5 | Flash con base alta IP65 de color rojo EN54/23 | 126 | PD | 1 | COM-1 |  | 0% | 126
CWSO-RR-S1 | Sirena con base estándar de color rojo EN54/3 | 35 | PD | 1 | COM-1 |  | 0% | 35
CWSO-RR-W1 | Sirena con base alta IP65 de color EN54/3 | 41.7 | PD | 1 | COM-1 |  | 0% | 41.7
CWSS-RW-S5 | Sirena óptico-acústica con base estándar. Clases C y W | 136 |  | 1 | COM-1 |  | 0% | 136
CWSS-RW-W5 | Sirena óptico-acústica con base alta IP65. Clases C y W | 140 | PD | 1 | COM-1 |  | 0% | 140
CWR | Paquete de 5 bases altas color rojo IP65 para repuesto de dispositivos serie ENScape CWSx-Ry-zz. | 28.2 | PD | 1 | COM-1 |  | 0% | 28.2
PS189 | Paquete de 5 juntas para base IP66 para repuesto de dispositivos serie ENScape CWSx-Ry-zz. | 22.3 | PD | 1 | COM-1 |  | 0% | 22.3
CENTRALES DE EXTINCIÓN
RP1R-SUPRA | Central de detección y extinción con pantalla TFT táctil de 4,3" | 1092 |  | 1 | NOT-F |  | 0% | 1092
RP1R-RPT | Repetidor remoto vía VSN-485 de los estados y teclas de función de la RP1r. Requiere 24Vdc | 339.57 | PD | 1 | COM-1 |  | 0% | 339.57
RACK-SUPRA | Soporte para rack de 19" de centrales SUPRA y PLUS2. | 150.03 | PD | 1 | COM-2 |  | 0% | 150.03
VSN-232 | Tarjeta de comunicaciones RS232 para la gestión de central RP1r vía TG-RP1r en caso de conexión directa vía RS232, no requerida vía IP | 118 | PD | 1 | COM-2 |  | 0% | 118
VSN-485 | Tarjetas de comunicaciones RS485 para la conexión del repetidor RP1R-RPT o anunciador RP1R-PAN-V hasta 1,200 metros | 59.49 | PD | 1 | COM-2 |  | 0% | 59.49
VSN-4REL | Módulo de 4 relés para centrales RP y VISION. | 89.18 | PD | 1 | COM-2 |  | 0% | 89.18
ITAC | Tarjeta de comunicaciones de la central de extinción RP1r a las centrales ID50/60 - ID3000 - INSPIRE - serie AM. Protocolo CLIP y OPAL. | 342 |  | 1 | COM-1 |  | 0% | 342
TG-IP1-SEC | Servidor de puerto RS232/422/TCP/UDP para la conexión de centrales con terminales TG y encriptación AES128. | 498.2 |  | 1 | Software |  | 0% | 498.2
RP1R-PAN-V | Anunciador de eventos con mensajes de voz y escritos personalizados para sistemas de extinción RP1R-Supra. | 400 | PD | 1 | COM-1 |  | 0% | 400
TG-BASE | Llave USB libre de licencias, par uso del programa de gestión gráfica. Debe solicitarse junto a TG-C y/o TG-PLUS. | 1677.98 | PD | 1 | Software |  | 0% | 1677.98
TG-C | Licencia extra a añadirse al TG-BASE, incluye posibilidad de conectarse a una central convencional, central analógica de un lazo o hasta 10 detectores de aspiración Vesda compatibles. Caso se quiera añadir esta licencia a un TG existente, se debe indicar el numero de TG-BASE existente. Consultar tabla de equivalencia en nuestra web. SIEMPRE indicar el modelo de central a licenciar. | 555.44 | PD | 1 | Software |  | 0% | 555.44
PULSADORES DE EXTINCIÓN
M3A-Y000SG-K013-65 | Pulsador KAC Disparo de Extinción EN-12094-3 color Amarillo | 39.3 |  | 1 | COM-1 |  | 0% | 39.3
M3A-B000SG-K013-66 | Pulsador KAC Paro de Extinción EN-12094-3 color Azul | 39.3 |  | 1 | COM-1 |  | 0% | 39.3
W3A-Y000SG-K013-65 | Pulsador KAC Disparo de Extinción EN-12094-3 color Amarillo IP65. | 213 |  | 1 | COM-1 |  | 0% | 213
W3A-B000SG-K013-66 | Pulsador KAC Paro de Extinción EN-12094-3 color Azul IP65. | 208 |  | 1 | COM-1 |  | 0% | 208
STI3150 | Caja de protección para pulsadores para intemperie y agentes agresivos | 287 | PD | 1 | COM-1 |  | 0% | 287
DISPOSITIVOS ÓPTICO-ACÚSTICOS
PAN1-PLUS-W-SP | Panel indicador convencional EN 54.3/23 Exterior blanco con letrero y texto rojo (Etiquetas: FUEGO y FOGO) | 152 | PD | 1 | NOT-F |  | 0% | 152
PAN1-PLUS-Y-SP | Panel indicador convencional para extinción EN 54.3/23 Exterior de color amarillo con letrero gris y texto en blanco (Etiquetas: GAS DISPARADO Y ATMOSFERA PELIGROSA) | 165 | PD | 1 | NOT-F |  | 0% | 165
KIT-IP55-PLUS | Accesorio para incrementar nivel de protección a IP55 al equipo PAN1-PLUS. | 60 | PD | 1 | NOT-F |  | 0% | 60
PAN1-PLUS-SC | Soporte metálico para montaje en techo para PAN1-PLUS | 17.9 | PD | 1 | NOT-F |  | 0% | 17.9
PAN1-PLUS-INC | Caja empotrada para PAN1-PLUS | 9.7 | PD | 1 | NOT-F |  | 0% | 9.7
DISPOSITIVOS ÓPTICO-ACÚSTICOS PFANNENBERG
PY X-S-05 | Luz de flash compacta de 5 julios 24VDC, IP66. Cuerpo de cubo color rojo RAL3000,a prueba de golpes, lente roja. Temperatura -40 + 50C °. Certificado EN 54.23 | 337 | PD | 1 | COM-1 |  | 0% | 337
PY X-S-05-CL | Luz de flash compacta de 5 julios 24VDC, IP66. Cuerpo de cubo color rojo RAL3000 a prueba de golpes, lente transparente. Temperatura -40 + 50C °. Certificado EN 54.23 | 337 | PD | 1 | COM-1 |  | 0% | 337
PY X-M-05-CL | Luz de flash compacta de 5 julios, 24VDC, IP 66, sincronizable. Cuerpo piramidal color rojo RAL3000 a prueba de golpes, lente transparente. Temperatura -40 + 50C °. Certificado EN 54.23 | 451 | PD | 1 | COM-1 |  | 0% | 451
PY X-M-05-RED | Luz de flash compacta de 5 julios, 24VDC, IP 66, sincronizable. Cuerpo piramidal color rojo RAL3000 a prueba de golpes, lente roja. Temperatura -40 + 50C °. Certificado EN 54.23 | 435 | PD | 1 | COM-1 |  | 0% | 435
PY X-M-10 | Luz de flash, 10 julios, 10-57VDC, IP 66. Sincronizable. Cuerpo piramidal cúbico rojo RAL3000, lente roja. Temperatura -40 + 50C °. 4 frecuencias de flash seleccionables a través del interruptor DIP. Certificado EN 54.23 | 541 | PD | 1 | COM-1 |  | 0% | 541
PY X-M-10-CL | Luz de flash, 10 julios, 10-57VDC, IP 66. Sincronizable. Cuerpo piramidal cúbico rojo RAL3000, lente transparente. Temperatura -40 + 50C °. 4 frecuencias de flash seleccionables a través del interruptor DIP. Certificado EN 54.23 | 478 | PD | 1 | COM-1 |  | 0% | 478
PA 5 | Sirena 10-60VDC, 105 db, IP 66, externamente 3 selecciones de tono e internamente entre 64 tonos diferentes. Volumen interno ajustable. Carcasa de color rojo RAL3000 a prueba de golpes. Temperatura -40 + 55C °. Certificado EN 54.3. | 283 | PD | 1 | COM-1 |  | 0% | 283
PA 10 | Sirena 10-60VDC, 110 db, IP 66, externamente 3 selecciones de tono e internamente entre 64 tonos diferentes. Volumen interno ajustable. Carcasa de color rojo RAL3000 a prueba de golpes. Temperatura -40 + 55C °. Certificado EN 54.3. | 510 | PD | 1 | COM-1 |  | 0% | 510
PA 20 | Sirena 10-60VDC, 120 db, IP 66, externamente 3 selecciones de tono e internamente entre 64 tonos diferentes. Volumen interno ajustable. Carcasa de color rojo RAL3000 a prueba de golpes. Temperatura -40 + 55C °. Certificado EN 54.3. | 582 | PD | 1 | COM-1 |  | 0% | 582
PA X 1-05 | Sirena y luz de flash combinados. 24VDC. IP66. 105 db. 5 julios. Volumen regulable interno. A prueba de golpes. Cuerpo rojo RAL3000, lente roja. Temperatura -40 + 55C ° .EN 54.3 y EN 54.23 | 534 | PD | 1 | COM-1 |  | 0% | 534
PA X 1-05-CL | Sirena y luz de flash combinados. 24VDC. IP66. 105 db. 5 julios. Volumen regulable interno. A prueba de golpes. Cuerpo rojo RAL3000, lente transparente. Temperatura -40 + 55C ° .EN 54.3 y EN 54.23 | 556 | PD | 1 | COM-1 |  | 0% | 556
QUADRO F12 -3G/3D | Luces de señalización. ATEX. 24VDC. 7,5 julios. Lente roja. IP 66. Para uso en áreas con peligro de explosión en la zona 2 según EN 60079-10 y en la zona 22 según EN 61241-10. Adecuado para gases de las clases de temperatura T1, T2, T3 y T4, así como para polvos no conductores, siempre que la temperatura de la superficie del medio de producción no supere los + 105 ° C. Temperatura -20 + 45C °. | 1120 | PD | 1 | COM-1 |  | 0% | 1120
DS 10 -3G/3D | Sirena, Atex, 110 dB, 24VDC, para la señalización acústica de peligros en lugares de trabajo con riesgo de explosión de la categoría 3G (zona 2) y 3D (zona 22). Categoría de protección contra el gas y el polvo. IP 67 para un funcionamiento seguro en las condiciones ambientales más extremas. 32 sonidos diferentes. Temperatura -25 + 55C °. Certificado ATEX y EN 54.3. | 1027 | PD | 1 | COM-1 |  | 0% | 1027
BExS 110D-C | Sirena, 110 dB, Atex, 24VDC, posibilidad de configurar 32 sonidos diferentes, 3 sonidos seleccionables externamente. Sincronización de sonido con estabilización de cuarzo. Volumen ajustable. Aprobación ATEX y opcionalmente IECEx. Carcasa de aluminio fundido a presión LM6, megáfono ABS. Soporte de montaje en acero inoxidable para posicionamiento 360 ° Categorías 2G y 3G (zonas 1 y 2) y como categorías 2D y 3D (zonas 21 y 22) para áreas polvorientas. IP 67. Temperatura -50 + 70C °. Certificado ATEX y EN 54.3. | 3507 | PD | 1 | COM-1 |  | 0% | 3507
IS-mC1 | Combinación de luz de flash LED y alarma acústica de 100 dB, Atex, 24VDC, LED rojo, certificado para su uso en áreas a prueba de explosiones 0, 1 y 2. Diseño compacto con un diámetro de solo 88 mm. 49 sonidos fuertes de 100 dB (A); LED súper brillantes en rojo para todas las aplicaciones. Ajuste de volumen. Operación como una unidad combinada o separada. El bajo consumo de energía lo hace adecuado para sistemas de señalización de incendios. Sonda auto-sincronizable con 2 sonidos diferentes que pueden ser operados externamente. IP 65. Temperatura -50 + 60C °. Certificado ATEX y EN 54.3. | 1213 | PD | 1 | COM-1 |  | 0% | 1213
SISTEMAS DE ASPIRACIÓN FAAST
NFXI-ASD11-HS | Sistema de aspiración FAAST-LT para lazo analógico de Notifier de 1 canal/1 detector compatible ID60, ID3000 e Inspire. | 1447 | PD | 1 | NOT-F |  | 0% | 1447
NFXI-ASD12-HS | Sistema de aspiración FAAST-LT para lazo analógico de Notifier de 1 canal/2 detectores compatible ID60, ID3000 e Inspire. | 1793 | PD | 1 | NOT-F |  | 0% | 1793
NFXI-ASD22-HS | Sistema de aspiración FAAST-LT para lazo analógico de Notifier de 2 canales/2 detectores compatible ID60, ID3000 e Inspire. | 2085 |  | 1 | NOT-F |  | 0% | 2085
FL2011EI-HS | Sistema de aspiración FAAST-LT para lazo analógico 1 canal/1 detector. Compatible con la central AM-8200 | 1461 | PD | 1 | NOT-F |  | 0% | 1461
FL2012EI-HS | Sistema de aspiración FAAST-LT para lazo analógico de 1 canal/2 detectores. Compatible con la central AM-8200 | 1812 | PD | 1 | NOT-F |  | 0% | 1812
FL2022EI-HS | Sistema de aspiración FAAST-LT para lazo analógico de 2 canal/2 detectores. Compatible con la central AM-8200 | 2106 | PD | 1 | NOT-F |  | 0% | 2106
FLX-010 | Sistema de aspiración FAAST-FLEX convencional de 1 canal | 1625 |  | 1 | XTRALIS |  | 0% | 1625
FLX-020 | Sistema de aspiración FAAST-FLEX convencional de 2 canales | 2085 |  | 1 | XTRALIS |  | 0% | 2085
F-SEN-NFX | Sensor de reemplazo para NFXI-ASDxx-HS | 352 | PD | 1 | NOT-F |  | 0% | 352
FLX-SP-01 | Módulo sensorial (detector) de reemplazo para FAAST FLEX | 363.25 |  | 1 | XTRALIS |  | 0% | 363.25
F-SEN-SSE | Sensor de reemplazo para FL2xxxE-HS y FL0xxxE-HS | 352 | PD | 1 | COM-2 |  | 0% | 352
SISTEMAS DE ASPIRACIÓN VESDA
VES-A00-P | Sistema de aspiración VESDA-E VES de 4 canales, 4 tuberías total 560m, con Leds | 12526 | PD | 1 | XTRALIS |  | 0% | 12526
VES-A10-P | Sistema de aspiración VESDA-E VES de 4 canales, 4 tuberías total 560m, con Display | 13186 | PD | 1 | XTRALIS |  | 0% | 13186
VEP-A00-1P | Sistema de aspiración VESDA-E VEP 1 canal, 1 tubería 130m con frontal con Leds. | 4783 | PD | 1 | XTRALIS |  | 0% | 4783
VEP-A00-P | Sistema de aspiración VESDA-E VEP 1 canal, 4 tuberías 560m con frontal y Leds. | 6282 | PD | 1 | XTRALIS |  | 0% | 6282
VEP-A10-P | Sistema de aspiración VESDA-E VEP 1 canal, 4 tuberías 560m con frontal y Display. | 7320 | PD | 1 | XTRALIS |  | 0% | 7320
VEU-A00 | Sistema de aspiración VESDA-E VEU 1 canal, 4 Tuberías 800m y Leds. | 8086 | PD | 1 | XTRALIS |  | 0% | 8086
VEU-A10 | Sistema de aspiración VESDA-E VEU 1 canal, 4 Tuberías 800m y Display. | 9421 | PD | 1 | XTRALIS |  | 0% | 9421
VEA-040-A00 | Sistema de aspiración VESDA-E VEA-40 con leds | 13239 | PD | 1 | XTRALIS |  | 0% | 13239
VEA-040-A10 | Sistema de aspiración VESDA-E-VEA-40 con pantalla de 3.5" | 14655 | PD | 1 | XTRALIS |  | 0% | 14655
VER-A40-40-STX | Cabina con tarjeta de 40 relés para la indicación de cada una de las tuberías del VESDA-E-40 | 3690 | PD | 1 | XTRALIS |  | 0% | 3690
VLF-250-01 | Sistema de aspiración VESDA Laser Focus de 1 canal, 1 tubería total 25m, con Leds | 3380 | PD | 1 | XTRALIS |  | 0% | 3380
VLF-500-01 | Sistema de aspiración VESDA Laser Focus de 1 canal, 1 tubería total 50m, con Leds | 4646 | PD | 1 | XTRALIS |  | 0% | 4646
VLI-880 | Sistema de aspiración VESDA Laser Industrial de 1 canal, 4 tuberías total 360m, con Leds, carcasa IP66 | 10498 | PD | 1 | XTRALIS |  | 0% | 10498
VLI-885 | Sistema de aspiración VESDA Laser Industrial de 1 canal, 4 tuberías total 360m, con Leds, carcasa IP66, equipado con una tarjeta de red VESDAnet. | 11457 | PD | 1 | XTRALIS |  | 0% | 11457
VSP-005 | Filtro interno para VESDA-E | 191 | PD | 1 | XTRALIS |  | 0% | 191
VSP-962 | Filtro para detectores VESDA-E. | 187 | PD | 1 | XTRALIS |  | 0% | 187
VSP-962-20 | Filtro interno para VESDA-E (pack 20 unidades) | 3284 | PD | 1 | XTRALIS |  | 0% | 3284
VSP-960 | Soporte de montaje para VESDA -E | 100 | PD | 1 | XTRALIS |  | 0% | 100
ACCESORIOS PARA SISTEMAS DE ASPIRACIÓN
F-INF-25 | Filtro externo de tubo | 214 | PD | 1 | XTRALIS |  | 0% | 214
F-INF-25-RF | Filtro en línea para FAAST-LT-200 (Set de filtros) | 72 | PD | 1 | XTRALIS |  | 0% | 72
FL-IF-2 | Paquete de 2 filtros internos para detectores FAAST-LT (precio por unidad de filtro). | 18.3 | PD | 2 | XTRALIS |  | 0% | 18.3
F-LT-EB | Terminal de conexión de tierra para detectores de aspiración FAAST-LT. | 114 | PD | 1 | XTRALIS |  | 0% | 114
FLX-SP-02 | Filtro metálico FAAST FLEX (paquete de 6 uds.) | 86 |  | 1 | XTRALIS |  | 0% | 86
FLX-SP-03-EN | Cubierta frontal FAAST FLEX | 326.36 |  | 1 | XTRALIS |  | 0% | 326.36
FLX-SP-04 | Aspirador para equipo FAAST FLEX | 323.52 |  | 1 | XTRALIS |  | 0% | 323.52
FLX-SP-05-EN | Conjunto de cubiertas internas FAAST FLEX | 289.46 |  | 1 | XTRALIS |  | 0% | 289.46
FLX-SP-06 | Conjunto de adaptores FAAST FLEX | 70.95 |  | 1 | XTRALIS |  | 0% | 70.95
F-BO-AFE70-2 | Boquilla de soplado para ambientes hostiles con activación manual o automática (hasta 6 ciclos de purgado). Requiere compresor de aire externo. | 2631 | PD | 1 | XTRALIS |  | 0% | 2631
VSP-850-R | Equipo para el filtrado de partículas en ambientes agresivos, compatible con tuberías de 25mm de diámetro exterior. | 275 | PD | 1 | XTRALIS |  | 0% | 275
VSP-855-4 | Kit de 4 elementos filtrantes para filtros VSP-850-R. | 186 | PD | 1 | XTRALIS |  | 0% | 186
VSP-855-20 | Kit de 20 elementos filtrantes para filtros VSP-850-R. | 713 | PD | 1 | XTRALIS |  | 0% | 713
PIP-001 | DHA Tubería, tramo de 3 metros, pack 20 unidades | 225 | PD | 1 | XTRALIS | Nuevo | 0% | 225
PIP-002 | DHA Manguito para tubo de 25mm, pack 10 unidades | 9.2 | PD | 1 | XTRALIS | Nuevo | 0% | 9.2
PIP-005 | DHA Curva radio largo 90º de 25mm, pack 10 unidades | 54 | PD | 1 | XTRALIS | Nuevo | 0% | 54
PIP-006 | DHA Curva radio largo 45º de 25mm, pack 10 unidades | 14.6 | PD | 1 | XTRALIS | Nuevo | 0% | 14.6
PIP-007 | DHA Tapon final de 25mm, pack 10 unidades | 17.9 | PD | 1 | XTRALIS | Nuevo | 0% | 17.9
PIP-008 | DHA "T" de 25mm, pack 10 unidades | 26.8 | PD | 1 | XTRALIS | Nuevo | 0% | 26.8
PIP-016 | DHA Adaptador "T" (para capilar de 10mm de diámetro exterior), rojo, pack 10 unidades | 130 | PD | 1 | XTRALIS | Nuevo | 0% | 130
059-007 | DHA Kit de punto de muestreo cónico, capilar 10mm diámetro exterior y 2m de longitud | 33.7 | PD | 1 | XTRALIS | Nuevo | 0% | 33.7
059-001 | DHA Kit de punto de muestreo plano, capilar 10mm diámetro exterior y 2m de longitud | 26.8 | PD | 1 | XTRALIS | Nuevo | 0% | 26.8
221-035 | DHA Tubo capilar de 10mm de diámetro exterior, rojo (30 m) | 264 | PD | 1 | XTRALIS | Nuevo | 0% | 264
PIP-015 | DHA Boquilla de punto de aspiración plano (para capilar 10 mm diámetro exterior) | 14.6 | PD | 1 | XTRALIS | Nuevo | 0% | 14.6
PIP-009 | DHA Clip fijación de tubería , pack 20 unidades | 27.9 | PD | 1 | XTRALIS | Nuevo | 0% | 27.9
PIP-026 | DHA Conexión flexible de 25 mm y 30cm longitud | 29.1 | PD | 1 | XTRALIS | Nuevo | 0% | 29.1
PIP-020 | Pasatubo intumescente resistente al fuego 120min. | 89 | PD | 1 | XTRALIS |  | 0% | 89
F-PC-0 | Clip para tubo ciego. Color negro (5 piezas) | 33.9 | PD | 1 | XTRALIS |  | 0% | 33.9
F-PC-2 | Clip para tubo de 2.0mm. Color rojo (5 piezas) | 33.9 | PD | 1 | XTRALIS |  | 0% | 33.9
F-PC-2.5 | Clip para tubo de 2.5mm. Color rojo, franja roja (5 piezas) | 33.9 | PD | 1 | XTRALIS |  | 0% | 33.9
F-PC-3 | Clip para tubo de 3.0mm. Color naranja (5 piezas) | 33.9 | PD | 1 | XTRALIS |  | 0% | 33.9
F-PC-3.5 | Clip para tubo de 3.5mm. Color naranja, franja naranja (5 piezas) | 33.9 | PD | 1 | XTRALIS |  | 0% | 33.9
F-PC-4 | Clip para tubo de 4.0mm. Color amarillo (5 piezas) | 33.9 | PD | 1 | XTRALIS |  | 0% | 33.9
F-PC-4.5 | Clip para tubo de 4.5mm. Color amarillo, franja amarilla (5 piezas) | 33.9 | PD | 1 | XTRALIS |  | 0% | 33.9
F-PC-5 | Clip para tubo de 5.0mm. Color verde (5 piezas) | 33.9 | PD | 1 | XTRALIS |  | 0% | 33.9
F-PC-5.5 | Clip para tubo de 5.5mm. Color verde, franja verde (5 piezas) | 33.9 | PD | 1 | XTRALIS |  | 0% | 33.9
F-PC-6 | Clip para tubo de 6.0mm. Color azul (5 piezas) | 33.9 | PD | 1 | XTRALIS |  | 0% | 33.9
F-PC-6.5 | Clip para tubo de 6.5mm. Color azul, franja azul (5 piezas) | 33.9 | PD | 1 | XTRALIS |  | 0% | 33.9
F-PC-HE-2 | Clip para tubo de 2.0mm. Color rojo (5 piezas) | 75 | PD | 1 | XTRALIS |  | 0% | 75
F-PC-HE-2.5 | Clip para tubo de 2.5mm. Color rojo, franja roja (5 piezas) | 75 | PD | 1 | XTRALIS |  | 0% | 75
F-PC-HE-3 | Clip para tubo de 3.0mm. Color naranja (5 piezas) | 75 | PD | 1 | XTRALIS |  | 0% | 75
F-PC-HE-3.5 | Clip para tubo de 3.5mm. Color naranja franja naranja (5 piezas) | 75 | PD | 1 | XTRALIS |  | 0% | 75
F-PC-HE-4 | Clip para tubo de 4.0mm. Color amarillo (5 piezas) | 75 | PD | 1 | XTRALIS |  | 0% | 75
F-PC-HE-4.5 | Clip para tubo de 4.5mm. Color amarillo franja amarilla (5 piezas) | 75 | PD | 1 | XTRALIS |  | 0% | 75
F-PC-HE-5 | Clip para tubo de 5.0mm. Color verde (5 piezas) | 75 | PD | 1 | XTRALIS |  | 0% | 75
F-PC-HE-5.5 | Clip para tubo de 5.5mm. Color verde franja verde (5 piezas) | 75 | PD | 1 | XTRALIS |  | 0% | 75
F-PC-HE-6 | Clip para tubo de 6.0mm. Color azul (5 piezas) | 75 | PD | 1 | XTRALIS |  | 0% | 75
F-PC-HE-6.5 | Clip para tubo de 6.5mm. Color azul franja azul (5 piezas) | 75 | PD | 1 | XTRALIS |  | 0% | 75
* Otros accesorios de tubería de aspiración disponibles, consúltenos.
EQUIPOS PARA ÁREAS CLASIFICADAS
IDX-751 AE | Detector óptico de humo analógico intrínsecamente seguro “EEX ia ” para zonas clasificadas (zonas 0, 1 y 2), color blanco. | 529 | PD | 1 | NOT-F |  | 0% | 529
IST200E | Interfaz convertidor de corriente para los detectores analógicos de seguridad intrínseca IDX-751AE | 534 | PD | 1 | NOT-F |  | 0% | 534
SMB500 | Caja para montaje en superficie del interfaz IST200 | 16.9 | PD | 1 | NOT-F |  | 0% | 16.9
Y72221-L4 | Aislador galvánico, recomendado para las centrales de la serie ID50 e ID3000. Se requiere un aislador galvánico por cada IST200. | consultar |  | 1 | NOT-F | Nuevo | 0% | consultar
AIS-GALD1 | Aislador galvánico para sensores y pulsadores convencionales “EEX ia”. | 420 |  | 1 | COM-1 |  | 0% | 420
M1A-R470SG-K013-81 | Pulsador de alarma por rotura de cristal de color rojo. Diseñado para su uso en interiores y en atmósferas con gas en zonas 0, 1 y 2. No incluye tapa de protección (Ref. PS200). | 35.7 | PD | 1 | NOT-F |  | 0% | 35.7
W1A-R470SG-K013-81 | Pulsador de alarma por rotura de cristal de color rojo. Diseñado para su uso en exteriores, en zonas 0, 1 y 2 y en zonas 20, 21 y 22. No incluye tapa de protección (Ref. PS200). | 222 | PD | 1 | NOT-F |  | 0% | 222
3000-115 | Barrera de detección de humos de tipo lineal para sistemas convencionales. Compuesta por emisor, receptor independientes y unidad de control con display LCD diseñada para poder utilizarse en zonas con peligro de explosión. | 6196 | PD | 1 | NOT-F |  | 0% | 6196
IS-MA1 | Sirena Electrónica redonda Roja "EEX ia" 49 tonos 100 dB IP65 EN54-3 | 529 | PD | 1 | COM-1 |  | 0% | 529
IS-MB1-R/R | Flash con LED rojo de alto rendimiento "EEX ia" IP65 color rojo. | 593 | PD | 1 | COM-1 |  | 0% | 593
IS-MC1 | Sirena Flash con de alto rendimiento "EEX ia" IP67 color rojo. Otros colores de LED disponible. | 1213 | PD | 1 | COM-1 |  | 0% | 1213
AIS-GALS1 | Aislador galvánico que permite conectar hasta 1 sirena IS-MA1 EEX ia. | 406 | PD | 1 | NOT-F |  | 0% | 406
Z972 | Barrera Zener para conectar 1 sirena IS-MB1 o IS-MC1 "EEX ia". | 316 | PD | 1 | NOT-F |  | 0% | 316
CABLES SENSORES DE TEMPERATURA HONEYWELL DTS
970120.IN | DTS - Equipo básico de medición y control de la temperatura mediante fibra óptica, con hasta 256 zonas de alarma independientes por canal - 1 canal con 1 Km de capacidad, parte de 44 relés de salida ampliable hasta 256. Unidad para montaje en rack de 19". | 47984.2146 | PD | 1 | COM-1 |  | 0% | 47984.21
970121.IN | DTS - Equipo básico de medición y control de la temperatura mediante fibra óptica, con hasta 256 zonas de alarma independientes por canal - 1 canal con 2 Km de capacidad, parte de 44 relés de salida ampliable hasta 256. Unidad para montaje en rack de 19". | 59714.9667 | PD | 1 | COM-1 |  | 0% | 59714.97
970123.IN | DTS - Equipo básico de medición y control de la temperatura mediante fibra óptica, con hasta 256 zonas de alarma independientes por canal - 1 canal con 4 Km de capacidad, parte de 44 relés de salida ampliable hasta 256. Unidad para montaje en rack de 19". | 71636 | PD | 1 | COM-1 |  | 0% | 71636
970124.IN | DTS - Equipo básico de medición y control de la temperatura mediante fibra óptica, con hasta 256 zonas de alarma independientes por canal - 1 canal con 6 Km de capacidad, parte de 44 relés de salida ampliable hasta 256. Unidad para montaje en rack de 19". | 92024.1373 | PD | 1 | COM-1 |  | 0% | 92024.14
970125.IN | DTS - Equipo básico de medición y control de la temperatura mediante fibra óptica, con hasta 256 zonas de alarma independientes por canal - 1 canal con 10 Km de capacidad, parte de 44 relés de salida ampliable hasta 256. Unidad para montaje en rack de 19". | 106897 | PD | 1 | COM-1 |  | 0% | 106897
970130.IN | Ampliación de segundo canal para segundo lazo o detección redundante. | 11857 | PD | 1 | COM-1 |  | 0% | 11857
970138 | Controladora de relés para ampliación de hasta 256 relés adicionales. salidas de relé por canal. | 10779.8976 | PD | 1 | COM-1 |  | 0% | 10779.9
970137 | Juego de ampliación de relés añade módulo de salida digital y 8 relés. (requiere 970138) | 859 | PD | 1 | COM-1 |  | 0% | 859
970147.IN | Caja de empalme IP67 para cables sensores DTS | 525 | PD | 1 | COM-1 |  | 0% | 525
970134.IN | Cuadro metálico IP66 para montaje en pared para el detector DTS. La unidad DTS se suministra alojada en el cuadro metálico, solicitar conjuntamente. | 1574 | PD | 1 | COM-1 |  | 0% | 1574
970150.IN | Cable sensor DTS de respuesta rápida con fibra óptica protegida. El cable tiene una cubierta libre de halógenos y retardante de llama. | 5.2 | PD | 500 | COM-1 |  | 0% | 5.2
970153.IN | Cable sensor DTS de respuesta rápida blindado, con manguera de acero inoxidable y revestimiento exterior. El cable tiene una cubierta de cable libre de halógenos y retardante de llama. | 11.9853 | PD | 500 | COM-1 |  | 0% | 11.99
970151 | 2 conectores de cable sensor premontados en un extremo del cable sensor FO 970150.IN | 1130 | PD | 1 | COM-1 |  | 0% | 1130
970154.IN | Cable de conexión con conector (E2000 8º APC pigtail) | 255 | PD | 1 | COM-1 |  | 0% | 255
DETECTOR TERMOGRÁFICO VIS-IR
FTD-2216-S | Detector termográfico biespectral a prueba de fallos FOV 22ºx16º | 9717 | PD | 1 | XTRALIS | Nuevo | 0% | 9717
FTD-4231-S | Detector termográfico biespectral a prueba de fallos FOV 42ºx31º | 9717 | PD | 1 | XTRALIS | Nuevo | 0% | 9717
FTD-8865-S | Detector termográfico biespectral a prueba de fallos FOV 88ºx65º | 9717 | PD | 1 | XTRALIS | Nuevo | 0% | 9717
FTD-BB | Cuerpo negro para el mantenimiento | 7436 | PD | 1 | XTRALIS | Nuevo | 0% | 7436
DETECTORES DE LLAMA FIRE SENTRY FSL
FSL100-UV | Detector de llama UV adecuado para áreas ATEX Zona 2/22, FM3611 Clase 1, 2 y 3 Div2. Certificado EN54-10 (alta sensibilidad) y aprobación FM3260. Color rojo. | 2664 | PD | 1 | COM-1 |  | 0% | 2664
FSL100-UVIR | Detector de llama UV/IR adecuado para áreas ATEX Zona 2/22, FM3611 Clase 1, 2 y 3 Div2. Certificado EN54-10 (alta sensibilidad) y aprobación FM3260. Color rojo. | 2558 | PD | 1 | COM-1 |  | 0% | 2558
FSL100-IR3 | Detector de llama IR3 adecuado para áreas ATEX Zona 2/22, FM3611 Clase 1, 2 y 3 Div2. Certificado EN54-10 (alta sensibilidad) y aprobación FM3260. Color rojo. | 3280 | PD | 1 | COM-1 |  | 0% | 3280
FSL100-SM21 | Soporte rótula para montaje detectores FSL. | 345 | PD | 1 | COM-1 |  | 0% | 345
DETECTORES DE LLAMA PARA ÁREAS CLASIFICADAS FIRE SENTRY FSX
FS20X-211-23-6 | Detector de llama UV/IR2 con carcasa de aluminio libre de cobre y entrada de cables M25 (x2). Equipado con 3 salidas por relé, salida 4-20mA, RS485 (Modbus/FireBus II). Certificado EN54-10. SIL2 y Atex II 2 G Ex. Color rojo y grado de protección IP66. | 4668 | PD | 1 | COM-1 |  | 0% | 4668
FS20X-211-24-6 | Detector de llama UV/IR2 con carcasa de acero inoxidable 316 y entrada de cables M25 (x2). Equipado con 3 salidas por relé, salida 4-20mA, RS485 (Modbus/FireBus II). Certificado EN54-10. SIL2 y Atex II 2 G Ex. Grado de protección IP66. | 5460 | PD | 1 | COM-1 |  | 0% | 5460
FS24XP-AMGXX | Detector de llama IR3 serie FS24X Plus. Carcasa de aluminio libre de cobre y entrada de cables M25 (x2). Anillo luminoso de identificación de estado. Equipado con 3 salidas por relé, salida 4-20mA, RS485 (Modbus/FP2), microUSB. Certificado EN54-10, FM3260. SIL2 y Atex II 2 G Ex. Color rojo y grado de protección IP66/67 (tipo 4X). Incluye visera SH-001 y soporte SM4. | consultar | PD | 1 | COM-1 | Nuevo | 0% | consultar
FS24XP-SMGXX | Detector de llama IR3 serie FS24X Plus. Carcasa de acero inoxidable y entrada de cables M25 (x2). Anillo luminoso de identificación de estado. Equipado con 3 salidas por relé, salida 4-20mA, RS485 (Modbus/FP2), microUSB. Certificado EN54-10, FM3260. SIL2 y Atex II 2 G Ex. Color rojo y grado de protección IP66/67 (tipo 4X). Incluye visera SH-001 y soporte SM4. | consultar | PD | 1 | COM-1 | Nuevo | 0% | consultar
FS24XP-SMGXM | Detector de llama IR3 serie FS24X Plus. Carcasa de acero inoxidable y entrada de cables M25 (x2). Anillo luminoso de identificación de estado. Equipado con 3 salidas por relé, salida 4-20mA, RS485 (Modbus/FP2), microUSB. Certificación Marina ABS, Lloyds, BV, DNV. Certificado EN54-10, FM3260. SIL2 y Atex II 2 G Ex. Color rojo y grado de protección IP66/67 (tipo 4X). Incluye visera SH-001 y soporte SM4-M | consultar | PD | 1 | COM-1 | Nuevo | 0% | consultar
SM4 | Soporte rótula para montaje detectores FSX. | 374 | PD | 1 | COM-1 |  | 0% | 374
SM4-M | Soporte rótula para montaje detectores FSX, versión Marina. | consultar | PD | 1 | COM-1 | Nuevo | 0% | consultar
SH-001 | Cubierta/visera protectora para detectores FSX en acero inoxidable 316. | 311 | PD | 1 | COM-1 |  | 0% | 311
FSX-A001 | Kit con módulo de comunicaciones para detectores FSX. Incluye cable RS485, cable USB, cargador universal y software compatible con Windows. | 1236 | PD | 1 | COM-1 |  | 0% | 1236
DASA1-P | Protector mediante pantalla de aire para evitar la acumulación de polvo en la lente de los detectores FSX. Entrada para de tubing de soplado de 1/4". | 888 | PD | 1 | COM-1 |  | 0% | 888
DETECTORES DE LLAMA MINI SPECTREX
20/20ML-11SF | Detector UV/IR compacto. Incorpora circuitos de salida de relés de alarma y avería, 4-20mA e interfaz RS485. | 5366 | PD | 1 | COM-1 |  | 0% | 5366
20/20MI-11F | Detector de llama IR3 compacto. Incorpora circuitos de salida de relés de alarma y avería, 4-20 mA e interfaz RS485. | 5525 | PD | 1 | COM-1 |  | 0% | 5525
20/20-005 | Soporte de acero inoxidable con rótula orientable para sujetar los detectores de la serie MINI de SPECTREX. | 332 | PD | 1 | COM-1 |  | 0% | 332
20/20-MPI-R | Detector de llama triple IR para interior. Salidas relé y RS485. EN54-10, grado IP55, carcasa de policarbonato. | 2811 | PD | 1 | COM-1 |  | 0% | 2811
768004 | Soporte de montaje en policarbonato | 81 | PD | 1 | COM-1 |  | 0% | 81
DETECTORES DE LLAMA PARA ÁREAS CLASIFICADAS SPECTREX
40/40CLB641ACY7 | Detector de llama UV (ultravioleta) e IR (infrarrojo) SIL3 Atex. Dispone de salidas: relé (alarma, avería y aux.), 4-20mA y voltaje analógico. Rosca M25, carcasa de aluminio. Incorpora BIT. Funcionamiento entre -40 y +75ºC. Incluye soporte de montaje a pared y cubierta de protección ABS. | 6817 | PD | 1 | COM-1 |  | 0% | 6817
40/40CL4B641ACY7 | Detector de llama UV (ultravioleta) e IR (infrarrojo) con el sensor IR de 4,5 micrómetros, adecuado sólo para fuegos de hidrocarburos. SIL3 Atex. Incluye cubierta de protección ABS. Dispone de salidas: relé (alarma, avería y aux.), 4-20mA y voltaje analógico. Rosca M25, carcasa de aluminio. Incorpora BIT. Funcionamiento entre -40 y +75ºC. Incluye soporte de montaje a pared y cubierta de protección ABS. | 6021 | PD | 1 | COM-1 |  | 0% | 6021
40/40CI641ACY7 | Detector de llama Triple IR (IR3), SIL3 Atex. Dispone de salidas: relé (alarma, avería y aux.), 4-20mA y voltaje analógico. Rosca M25, carcasa de aluminio. Incorpora BIT. Funcionamiento entre -40 y +75ºC. Incluye soporte de montaje a pared y cubierta de protección ABS. | 7029 | PD | 1 | COM-1 |  | 0% | 7029
40/40CM641ACY7 | Detector de llama multiespectro (IR3+Hidrógeno), SIL3 Atex. Dispone de salidas: relé (alarma, avería y aux.), 4-20mA y voltaje analógico. Rosca M25, carcasa de aluminio. Incorpora BIT. Funcionamiento entre -40 y +75ºC. Incluye soporte de montaje a pared y cubierta de protección ABS. | 7698 | PD | 1 | COM-1 |  | 0% | 7698
* Disponibilidad de detectores serie "D" que incluyen cobertura y rango de temperatura extendidos, posibilidad de carcasa en acero inoxidable, etc. Consúltenos.
ACCESORIOS PARA DETECTORES DE LLAMA SPECTREX
877090 | Soporte de acero inoxidable con rótula orientable para sujetar los detectores de llama de la serie S40/40 ATEX de Spectrex. | 389 | PD | 1 | COM-1 |  | 0% | 389
877650 | Accesorio mediante un escudo de aire comprimido para evitar la acumulación de suciedad en la ventana del detector en entornos sucios. | 1681 | PD | 1 | COM-1 |  | 0% | 1681
877163 | Accesorio para proteger al detector de la lluvia, la nieve y altas temperaturas de radiación solar. | 331 | PD | 1 | COM-1 |  | 0% | 331
* Disponibilidad de cubierta en acero inoxidable, equipos de test y otros accesorios , consúltenos.
DETECCIÓN TÉRMICA
TMP2-D-A2-S-1-A | Detector térmico estanco IP65 de 57ºC según EN54/5 | 316 | PD | 1 | NOT-F |  | 0% | 316
TMP2-D-C-S-1-A | Detector térmico estanco IP65 de 90ºC según EN54/5 | 316 | PD | 1 | NOT-F |  | 0% | 316
TMP2-D-X-S-1-A | Detector térmico estanco IP65 con temperatura de activación a demanda, según EN54/5 (temperatura de trabajo de -20ºC a 110ºC). | 316 | PD | 1 | NOT-F |  | 0% | 316
TMP2-JO-A2-S-1-A | Detector térmico Eexd ATEX de 57ºC, entrada superior, según EN54/5 | 415 | PD | 1 | NOT-F |  | 0% | 415
TMP2-JO-C-S-1-A | Detector térmico Eexd ATEX de 90ºC, entrada superior, según EN54/5 | 415 | PD | 1 | NOT-F |  | 0% | 415
TMP2-JO-X-S-1-A | Detector térmico Eexd ATEX con temperatura de activación a demanda, entrada superior, según EN54/5 (temperatura de trabajo de -20ºC a 110ºC). | 415 | PD | 1 | NOT-F |  | 0% | 415
MONÓXIDO-APARCAMIENTOS
PARK2000 | Central de CO de 1 zona de detección, ampliable a 2. Incluye 1 módulo de control, 1 módulo P-100. | 608 | PD |  | GAS-N |  | 0% | 608
PARK5000 | Central de CO de 3 zonas de detección, ampliable a 5. Incluye 1 módulo de control, 3 módulos P-100. | 912 | PD | 1 | GAS-N |  | 0% | 912
P-100 | Módulo de ampliación de 1 zona para centrales serie Park. | 154 | PD | 1 | GAS-N |  | 0% | 154
NCO100 | Detector de CO con sonda electroquímica + zócalo. | 104 | PD | 1 | GAS-N |  | 0% | 104
CENTRALES DE GAS
NFG-8 | Central para la detección de gases inflamables, tóxicos y oxígeno con 8 entradas analógicas 4-20mA. Certificación ATEX y SIL1. | 1286 | PD | 1 | GAS-N |  | 0% | 1286
NFG-16REL | Módulo de expansión de 16 relés para centrales NFG-8. | 493 | PD | 1 | GAS-N |  | 0% | 493
DETECTORES DE GAS SMART3
SMART3 GC3 | Detectores de gas estancos y sin display
VGN.PARK-VB | Detector de vapor de gasolina. 4-20mA sonda catalítica para protección de garajes. IP55. By Honeywell | 269 | PD | 1 | GAS-N |  | 0% | 269
VGN.PARK-COE | Detector de monóxido de carbono. 4-20mA sonda electroquímica para protección de garajes. IP55. | 289 | PD | 1 | GAS-N |  | 0% | 289
VGS.DU-ME | Detector de inflamables, sonda catalítica de Metano, 4-20mA, 0-100% LEL Sonda tipo 2. IP55. | 375 | PD | 1 | GAS-N |  | 0% | 375
VGS.DU-GP | Detector de inflamables, sonda catalítica de LPG, 4-20mA, 0-100% LEL. Sonda tipo 2. IP55. | 375 | PD | 1 | GAS-N |  | 0% | 375
VGS.DU-BU | Detector de inflamables, sonda catalítica de Butano, 4-20mA, 0-100% LEL. Sonda tipo 2. IP55. | 375 | PD | 1 | GAS-N |  | 0% | 375
VGS.DU-PR | Detector de inflamables, sonda catalítica de Propano. 4-20mA, 0-100% LEL. Sonda tipo 2. IP55. | 375 | PD | 1 | GAS-N |  | 0% | 375
VGS.DU-O2 | Detector de tóxicos, sonda electroquímica de Oxígeno, 0-25% Vol., 4-20mA. Sonda tipo 3. (equivalente a S2640O2) | 733 | PD | 1 | GAS-N |  | 0% | 733
VGS.DU-COE | Detector de tóxicos, sonda electroquímica de Monóxido de carbono, 0-500ppm, 4-20mA. Sonda tipo 3. (equilvalente a S2130CO) | 508 | PD | 1 | GAS-N |  | 0% | 508
VGS.DU-NH1 | Detector de tóxicos, sonda electroquímica de Amoniaco, 0-1000 ppm, 4-20mA. Sonda tipo 3. (equilvalente a S2134AM) | 974 | PD | 1 | GAS-N |  | 0% | 974
VGS.DU-H2S | Detector de tóxicos, sonda electroquímica de Sulfuro de hidrógeno, 0-50ppm, 4-20mA. Sonda tipo 3. (equilvalente a S2136HS) | 668 | PD | 1 | GAS-N |  | 0% | 668
VGS.DU-CO2/5 | Detector de tóxicos, sonda infrarroja de Dióxido de carbono, 0-5% Vol., 4-20mA. Sonda tipo 3. (equilvalente a S2650CO2) | 951 | PD | 1 | GAS-N |  | 0% | 951
VGS.DU-CO2/30 | Detector de tóxicos, sonda infrarroja de Dióxido de carbono, 0-30% Vol., 4-20mA. Sonda tipo 3. (equilvalente a S2443CO2) | 962 | PD | 1 | GAS-N |  | 0% | 962
VGS.DU-CO2/0.5 | Detector de tóxicos, sonda infrarroja de Dióxido de carbono, 0-5000ppm, 4-20mA. Sonda tipo 3. (equilvalente a S2444CO2) | 951 | PD | 1 | GAS-N |  | 0% | 951
SMART3 GC2 | Detectores de gas antideflagrantes y sin display
VGS.AD-ME | Detector de inflamables, sonda catalítica de Metano, 4-20mA, 0-100% LEL. IP65. | 461 | PD | 1 | GAS-N |  | 0% | 461
VGS.AD-GP | Detector de inflamables, sonda catalítica de LPG, 4-20mA, 0-100% LEL. IP65. | 461 | PD | 1 | GAS-N |  | 0% | 461
VGS.AD-BU | Detector de inflamables, sonda catalítica de Butano, 4-20mA, 0-100% LEL. Sonda tipo 2. IP65. | 461 | PD | 1 | GAS-N |  | 0% | 461
VGS.AD-PR | Detector de inflamables, sonda catalítica de Propano. 4-20mA, 0-100% LEL. Sonda tipo 2. IP65. | 461 | PD | 1 | GAS-N |  | 0% | 461
VGS.AD-VB | Detector de inflamables, sonda catalítica de Vapores de gasolina. Sonda tipo 2. (antes S2097VB) | 515 | PD | 1 | GAS-N |  | 0% | 515
VGS.AD-H2 | Detector de inflamables, sonda catalítica de Hidrógeno. Sonda tipo 2. (antes S2097H2) | 628 | PD | 1 | GAS-N |  | 0% | 628
VGS.AD-O2 | Detector de tóxicos, sonda electroquímica de Oxígeno, 0-25% Vol., 4-20mA. Sonda tipo 3. (equilvalente a S2641O2) | 824 | PD | 1 | GAS-N |  | 0% | 824
VGS.AD-COE | Detector de tóxicos, sonda electroquímica de Monóxido de carbono, 0-500ppm, 4-20mA. Sonda tipo 3. (equilvalente a S2131CO) | 831 | PD | 1 | GAS-N |  | 0% | 831
VGS.AD-NH1 | Detector de tóxicos, sonda electroquímica de Amoniaco, 0-1000 ppm, 4-20mA. Sonda tipo 3. (equilvalente a S2135AM) | 1190 | PD | 1 | GAS-N |  | 0% | 1190
VGS.AD-H2S | Detector de tóxicos, sonda electroquímica de Sulfuro de hidrógeno, 0-50ppm, 4-20mA. Sonda tipo 3. (equilvalente a S2137HS) | 831 | PD | 1 | GAS-N |  | 0% | 831
VGS.AD-CO2/5 | Detector de tóxicos, sonda infrarroja de Dióxido de carbono, 0-5% Vol., 4-20mA. Sonda tipo 3. (equilvalente a S2652CO2) | 1069 | PD | 1 | GAS-N |  | 0% | 1069
VGS.AD-CO2/30 | Detector de tóxicos, sonda infrarroja de Dióxido de carbono, 0-30% Vol., 4-20mA. Sonda tipo 3. (equilvalente a S2445CO2) | 1023 | PD | 1 | GAS-N |  | 0% | 1023
SMART3 NC | Detectores de gas para áreas no clasificadas
S1455ME | Detector de inflamables, sonda catalítica de Metano, 4-20mA, 0-100% LEL. | 321 | PD | 1 | GAS-N |  | 0% | 321
S1455GP | Detector de inflamables, sonda catalítica de LPG, 4-20mA, 0-100% LEL. | 321 | PD | 1 | GAS-N |  | 0% | 321
* Disponibilidad de otros gases en todas las series de detectores, consúltenos.
ACCESORIOS DE LA SERIE SMART3
STS/CSW | Software de calibración para sensores SMART3. Requiere STS/IDI en el sensor. | 389 | PD | 1 | GAS-N |  | 0% | 389
STS/CKD+ | Teclado de calibración para el ajuste de Cero, Span y salida de 4-20mA. | 310 | PD | 1 | GAS-N |  | 0% | 310
STS3REL | Tarjeta de 3 relés para detectores SMART3 GC y SMART3NC. Relés a 12 o 24Vcc. | 74 | PD | 1 | GAS-N |  | 0% | 74
STS/IDI | Tarjeta de identificación para programación de sensores SMART3. | 48.7 | PD | 1 | GAS-N |  | 0% | 48.7
KIT-GAS | Kit de calibración de los detectores de gas con cabeza estanca o antideflagrante. | 1524 | PD | 1 | GAS-N |  | 0% | 1524
IIG4N | Módulo con 4 entradas para señales de 4-20 mA de detectores de gases. Ocupa 12 direcciones | 499 | PD | 1 | NOT-F |  | 0% | 499
FUENTES DE ALIMENTACIÓN Y BATERÍAS
HLSPS15 | Fuente de alimentación certificada EN54-4A2 de 24Vcc. Dispone de 2 circuitos de salida (2 x 0,70A) | 227 |  | 1 | COM-2 |  | 0% | 227
HLSPS25 | Fuente de alimentación certificada EN54-4A2 de 24Vcc. Dispone de 2 circuitos de salida (2 x 1,10A), configurables a uno solo (1 x 2,2A). | 333 |  | 1 | COM-2 |  | 0% | 333
HLSPS50 | Fuente de alimentación certificada EN54-4A2 de 24Vcc. Dispone de 2 circuitos de salida (2 x 2,2A), configurables a uno solo (1 x 4,4A). | 388 |  | 1 | COM-2 |  | 0% | 388
HLSPS-DB2 | Fuente de alimentación certificada EN54-4A2 y también para el control de humos y ventilación EN12.101-10, Salida de 4A. Ofrece espacio para dos baterías de 12 V / 45 Ah. | 608 | PD | 1 | COM-2 |  | 0% | 608
HLSPS-ADPTR | La placa adaptadora es una opción para la fuente de alimentación del HLSPS-DB2 si se requiere más de un relé de avería. | 74 | PD | 1 | COM-2 |  | 0% | 74
PS-1207 | Batería de 12V. Retardante de llama (V0). Capacidad 7Ah. Conexión por terminal faston. | 34.3 |  | 1 | COM-2 |  | 0% | 34.3
PS-1212 | Batería de 12V. Retardante de llama (V0). Capacidad 12Ah. Conexión por terminal faston. | 62 |  | 1 | COM-2 |  | 0% | 62
PS-1217 | Batería de 12V. Retardante de llama (V0). Capacidad 17Ah. Conexión mediante tornillo M6. | 96 |  | 1 | COM-2 |  | 0% | 96
PS-1224 | Batería de 12V. Retardante de llama (V0). Capacidad 24Ah. Conexión mediante tornillo M6. | 131 |  | 1 | COM-2 |  | 0% | 131
PS-1238 | Batería de 12V. Retardante de llama (V0). Capacidad 38Ah. Conexión mediante tornillo M6. | 256 | PD | 1 | COM-2 |  | 0% | 256
PS-1265 | Batería de 12V. Retardante de llama (V0). Capacidad 65Ah. Conexión mediante tornillo M6. | 415 | PD | 1 | COM-2 |  | 0% | 415
KITS FUENTE DE ALIMENTACIÓN + BATERÍAS
HLSPS25F | Conjunto formado por Fuente de alimentación HLSPS25 + 2 baterías PS-1207 | 315 |  | 1 | COM-2 |  | 0% | 315
HLSPS50F | Conjunto formado por Fuente de alimentación HLSPS50 + 2 baterías PS-1217 | 456 |  | 1 | COM-2 |  | 0% | 456
RETENEDORES ELECTROMAGNÉTICOS
960121 | Retenedor de pared de 400N, con soporte abatible a 90º (150mm) para suelo o 180º (175mm) para pared y pulsador de desbloqueo rojo. Incluye diodo de protección y polarización y placa ferromagnética articulada Ref.960110. | 119 | PD | 1 | COM-2 |  | 0% | 119
960122 | Retenedor de pared de 400N, con soporte abatible a 90º (300mm) para suelo o 180º (325mm) para pared y pulsador de desbloqueo rojo. Incluye diodo de protección y polarización y placa ferromagnética articulada Ref.960110. | 125 | PD | 1 | COM-2 |  | 0% | 125
960120 | Retenedor de pared de 400N con caja y pulsador, para puerta cortafuego . Caja de plástico reforzado con fibra y pulsador de desbloqueo rojo. Incluye diodo de protección y polarización y placa ferromagnética articulada Ref.960110. | 71 | PD | 1 | COM-2 |  | 0% | 71
960119 | Retenedor de pared de 850N con caja y pulsador, para puerta cortafuego . Caja de plástico reforzado con fibra y pulsador de desbloqueo rojo. Incluye diodo de protección y polarización y placa ferromagnética articulada Ref.960114. | 97 | PD | 1 | COM-2 |  | 0% | 97
960110 | Rótula de recambio para retenedores de 400N | 26.7 | PD | 1 | COM-2 |  | 0% | 26.7
960114 | Rótula de recambio para retenedor de 850N | 33.7 | PD | 1 | COM-2 |  | 0% | 33.7
960129 | Soporte metálico reforzado en ángulo 90º para instalación en suelo y protección lateral anti vandálica del retenedor con caja 960120 o 960119 | 46.4 | PD | 1 | COM-2 |  | 0% | 46.4
UTKFM05 | Retenedor con placa de anclaje con ajuste de ángulo, serie UTK. 400N. Pulsador para el desbloqueo manual. Protegido contra la inversión de la polaridad. | 41.7 | PD | 1 | COM-2 |  | 0% | 41.7
UTKFM10 | Retenedor con placa de anclaje con ajuste de ángulo, serie UTK. 850N. Pulsador para el desbloqueo manual. Protegido contra la inversión de la polaridad. | 67 | PD | 1 | COM-2 |  | 0% | 67
UTKFZ05C | Retenedor con tubo distanciador de 150 mm y cabezal giratorio equipado con placa de anclaje con ajuste de ángulo, serie UTK. 400N. Pulsador para el desbloqueo manual. Protegido contra la inversión de la polaridad. | 108 | PD | 1 | COM-2 |  | 0% | 108
UTKFZ05L | Retenedor con tubo distanciador de 300 mm y cabezal giratorio equipado con placa de anclaje con ajuste de ángulo, serie UTK. 400N. Pulsador para el desbloqueo manual. Protegido contra la inversión de la polaridad. | 111 | PD | 1 | COM-2 |  | 0% | 111
UTKFC05 | Cubierta metálica para retenedor UTKFM05. | 15.7 | PD | 1 | COM-2 |  | 0% | 15.7
UTKFC10 | Cubierta metálica para retenedor UTKFM10. | 17.7 | PD | 1 | COM-2 |  | 0% | 17.7
UTKFS05 | Soporte a suelo para retenedor, serie UTK. | 34.8 | PD | 1 | COM-2 |  | 0% | 34.8
CABLES
CBUS2075-FR | Metro de cable manguera par trenzado y apantallado, color azul. 0,75mm2. Libre de halógenos (rollos de 200 m.) Red Can Bus centrales AM y MAX. | 6.4 | PD | 200 | COM-2 |  | 0% | 6.4
*Los precios indicados podrán variar siguiendo la evolución del mercado de la materia prima.
EQUIPOS DE PRUEBA Y MANTENIMIENTO
251-003 | DHA Pastillas de humo (6 unidades) | 25.9 | PD | 1 | XTRALIS | Nuevo | 0% | 25.9
VSP-810 | VESDA Bolígrafo de humo con 6 mechas | 137 | PD | 1 | XTRALIS | Nuevo | 0% | 137
*PD: Pedido bajo demanda. Producto normalmente sin stock, sin opción a devolución salvo cobertura de garantía.
* Consúltenos para conocer los plazos de entrega.
*MOQ: Cantidad mínima de pedido, unidades / metros según corresponda.
* Detectores, bases y zócalos afectados por MOQ se suministrarán en cantidades múltiplos de 10 uds.

## Notifier_PT
Preços NOTIFIER Janeiro 2024
Código | Titulo | PVP | *PD | *MOQ | Categoría | NOTAS | Desconto | Neto
CLSS - Honeywell Connected Life Safety Services
HON-CGW-MBB | O CLSS Gateway é a interface Honeywell Fire que se liga a um painel de controlo ou a uma rede de painéis de incêndio Honeywell, servindo de portal entre o painel de controlo, a nuvem e os dispositivos periféricos. O CLSS Gateway permite-lhe ler o inventário do sistema de dispositivos ligados a partir de um painel de controlo ou rede de painéis de controlo e transmitir estes dados para a Honeywell Cloud. Ligação Wi-fi e/ou Ethernet | 612.68 |  | 1 | CLSS-1 |  | 0% | 612.68
CCM-EU | Módulo inserível em HON-CGW-MBB, permite a conectividade primária ou secundária 4G. | 465.34 |  | 1 | CLSS-1 |  | 0% | 465.34
CLSS-BC | Rolo de 1000 etiquetas de código de barras para facilitar a manutenção dos elementos não ligados ao painel de controlo analógico. | 127.2 |  | 1 | CLSS-2 |  | 0% | 127.2
CENTRAL ANALÓGICA INSPIRE
Centrales
HOP-131-206 | Central Notifier INSPIRE E10 com 6 slots de módulo, módulo CPU, módulo carregador de bateria, PSU 240W, Display de 10" e módulo de 2 loops. A licença com código de país deve ser encomendada separadamente. | 2197 | PD | 1 | NOT-F |  | 0% | 2197
HOP-133-206 | Central Notifier INSPIRE E10 com 6 slots de módulo, módulo CPU, módulo carregador de bateria, PSU 240W, SEM DISPLAY e módulo de 2 loops. A licença com código de país deve ser encomendada separadamente. | 1371.7 | PD | 1 | NOT-F | Verificar disponibilidade | 0% | 1371.7
HOP-134-412 | Central Notifier INSPIRE E15 com 6 slots de módulo, módulo CPU, módulo carregador de bateria, PSU 480W, Display de 10" e módulo de 2 loops. A licença com código de país deve ser encomendada separadamente. | 2776 | PD | 1 | NOT-F |  | 0% | 2776
HOP-136-412 | Central Notifier INSPIRE E15 com 6 slots de módulo, módulo CPU, módulo carregador de bateria, PSU 480W, SEM DISPLAY e módulo de 2 loops. A licença com código de país deve ser encomendada separadamente. | 1854.3 | PD | 1 | NOT-F | Verificar disponibilidade | 0% | 1854.3
Licencias
HOP-931-1ES | Licença de País Notifier Espanha | 1942.1 |  | 1 | NOT-F |  | 0% | 1942.1
HOP-931-1PT | Licença de País Notifier Portugal | 1942.1 |  | 1 | NOT-F |  | 0% | 1942.1
HOP-933-100 | Licença CLIP Loop, necessário para dispositivos antigos | 412 |  | 1 | NOT-F |  | 0% | 412
HOP-935-100 | Licença TPP, ativação de comunicações em série RS232/RS485 | 412 |  | 1 | NOT-F |  | 0% | 412
Módulos
HOP-433-100 | Módulo Opal 2-loop analógicos (inclui o protocolo Opal/AP, 159+159) | 1412.4 | PD | 1 | NOT-F |  | 0% | 1412.4
HOP-631-100 | Módulo de rede ID2Net | 823.9 | PD | 1 | NOT-F |  | 0% | 823.9
HOP-405-100 | Módulo de Comunicações em Série RS232/RS485 | 332.2 | PD | 1 | NOT-F |  | 0% | 332.2
HOP-404-100 | Módulo de E/S de 4 canais, 24 Vdc Aux. | 470.8 | PD | 1 | NOT-F |  | 0% | 470.8
HOP-202-102 | Base traseira de 2 slots, inclui módulo de ligação | 147.7 | PD | 1 | NOT-F |  | 0% | 147.7
Accesorios
HOP-608-200 | Conversor de rede para F.O. Multimodo | 882.8 | PD | 1 | NOT-F |  | 0% | 882.8
HOP-208-111 | Kit de montagem em bastidor de 19" | 281.3 | PD | 1 | NOT-F | Novo | 0% | 281.3
HOP-238-110 | Kit de montagem embutida para cabina E10 | 281.3 | PD | 1 | NOT-F | Novo | 0% | 281.3
HOP-238-115 | Kit de montagem embutida para cabina E15 | 343.7 | PD | 1 | NOT-F | Novo | 0% | 343.7
Recambios
HOP-402-100 | Módulo do carregador de bateria (fornecido com a central) | 294.3 | PD | 1 | NOT-F |  | 0% | 294.3
HOP-431-100 | Módulo CPU não ligado em rede Notifier (fornecido com a central) | 568.1 | PD | 1 | NOT-F |  | 0% | 568.1
HOP-202-106 | Base traseira de 6 ranhuras | 251.2 | PD | 1 | NOT-F |  | 0% | 251.2
HOP-202-200 | Módulo de ligação à base traseira | 15 | PD | 1 | NOT-F |  | 0% | 15
HOP-202-210 | Base traseira para ligação de 2 filas | 79.9 | PD | 1 | NOT-F |  | 0% | 79.9
HOP-501-240 | PSU 240W | 194.1 | PD | 1 | NOT-F |  | 0% | 194.1
HOP-501-480 | PSU 480W | 497.6 | PD | 1 | NOT-F |  | 0% | 497.6
HOP-502-110 | Cabo PSU 230VAC | 11.8 | PD | 1 | NOT-F |  | 0% | 11.8
HOP-502-120 | Kit de cabos para a base traseira / bateria | 118.7 | PD | 1 | NOT-F | Novo | 0% | 118.7
HOP-332-110 | Porta com Display de 10" E10 Notifier | 1071.1 | PD | 1 | NOT-F |  | 0% | 1071.1
HOP-332-115 | Porta com Display de 10" E15 Notifier | 1205 | PD | 1 | NOT-F |  | 0% | 1205
HOP-331-010 | Porta sem Display de E10 Notifier | 176.6 | PD | 1 | NOT-F | Verificar disponibilidade | 0% | 176.6
HOP-331-015 | Porta sem Display de E15 Notifier | 306 | PD | 1 | NOT-F | Verificar disponibilidade | 0% | 306
HOP-238-103 | Painel lateral E10 Notifier | 41.7 | PD | 1 | NOT-F |  | 0% | 41.7
HOP-308-100 | Cabo de ligação entre o display HMI e a CPU | 58.9 | PD | 1 | NOT-F |  | 0% | 58.9
HOP-306-101 | Kit de etiquetas em vários idiomas | 37.7 | PD | 1 | NOT-F |  | 0% | 37.7
* Verificar disponibilidade série INSPIRE
CENTRAL ANALÓGICA AM-8100
AM-8100 | Central Analogica AM-8100 de 1 loop não ampliavel. Com protocolo OPAL (Advance) de 159+159 elementos por loop. | 1540.2 |  | 1 | NOT-F |  | 0% | 1540.2
CENTRAL ANALÓGICA AM-8200
AM-8200N | Central analógica AM-8200N de 2 loops com protocolo OPAL (Avançado) para 159+159 dispositivos por loop. Ampliavel até 4 loops com cartão LIB-8200N. | 2119.8 |  | 1 | NOT-F |  | 0% | 2119.8
LIB-8200N | Placa de expansão analógica de 2 loops com 750mA de potência por loop para AM-8200N. | 1316.1 |  | 1 | NOT-F |  | 0% | 1316.1
AM82-BST-C | Placa amplificadora de sinal de rede Can-Bus e repetidora com saídas optoisoladas para AM-8200N. Pode ser utilizado para duplicar a distância entre dois nós de rede. | 264 |  | 1 | NOT-F |  | 0% | 264
CENTRAL ANALÓGICA AM-8200
AM-82N-TOP | Tampa de plástico e metalica Easy Fit para centrales analógicas AM-8200N e AM-8100 | 155.8 |  | 1 | NOT-F |  | 0% | 155.8
E-SIB | Chave USB para habilitar porta série e rede Can Bus. Para centraia AM-8200N e AM-8100 | 218.9 |  | 1 | NOT-F |  | 0% | 218.9
AM-LCD | Painel repetidor de 7" para centrais analógicas AM-8200N e AM-8100 | 940 |  | 1 | NOT-F |  | 0% | 940
CENTRAL ANALÓGICA ID60
002-456-001 | CENTRAL ANALOG. 1 LOOP P/VIEW | 1613 |  | 1 | NOT-F |  | 0% | 1613
002-450-001 | REPETIDOR IDR2A ID50/60 SP PT IT | 1284 | PD | 1 | NOT-F |  | 0% | 1284
020-553 | PLACA COMUNICAC.RS485 ID50/60 | 324 | PD | 1 | NOT-F |  | 0% | 324
CENTRAIS ANALÓGICAS ID3000
ID3004-2-001 | KIT ID3000 2 LOOPS CAB. STAND | 4766 |  | 1 | NOT-F |  | 0% | 4766
ID3004-4-001 | KIT ID3000 4 LOOPS CAB. STAND | 5008 |  | 1 | NOT-F |  | 0% | 5008
ID3008-4-001 | KIT ID3000 4 LOOPS CAB. GRANDE | 7946 |  | 1 | NOT-F |  | 0% | 7946
ID3008-6-001 | KIT ID3000 6 LOOPS CAB. GRANDE | 8790 |  | 1 | NOT-F |  | 0% | 8790
ID3008-8-001 | KIT ID3000 8 LOOPS CAB. GRANDE | 9633 |  | 1 | NOT-F |  | 0% | 9633
020-538-001 | EQUIP. BASICO ID3000 COM 2 LOOPS | 3764 |  | 1 | NOT-F |  | 0% | 3764
020-588 | PLACA STANDARD 2 LOOPS ID3000 | 524 |  | 1 | NOT-F |  | 0% | 524
020-549 | PLACA MICROP. 2 LOOPS ID3000 | 866 |  | 1 | NOT-F |  | 0% | 866
020-478 | PLACA COMUNIC. RS232 ID3000 | 399 |  | 1 | NOT-F |  | 0% | 399
020-648 | FONTE ALIMENT. 3A ID3000 | 1093 |  | 1 | NOT-F |  | 0% | 1093
020-579 | FONTE ALIMENT. ID3000 4,5 OU 7A | 2128 |  | 1 | NOT-F |  | 0% | 2128
020-543 | MODULO CONVERTID.FA457 ID3000 | 1285 |  | 1 | NOT-F |  | 0% | 1285
002-452-001 | REPETIDOR P/CENTRAL ID3000 | 1836 |  | 1 | NOT-F |  | 0% | 1836
020-479 | PLACA COMUNIC. RS485 ID3000 | 469 |  | 1 | NOT-F |  | 0% | 469
ACESSORIOS SISTEMAS ANALÓGICOS
UCIP-GPRS | COMUNICADOR GPRS COMP.FIRE-IMT | 665 | PD | 1 | COM-2 |  | 0% | 665
UCIP | COMUNICADOR TCP/IP | 429 |  | 1 | COM-2 |  | 0% | 429
UCIP-MODBUS | Módulo de comunicações com ligação IP por ModBus Unidireccional. Compatível com os intercâmbios AM-8200, convencionais NFS-Supra e Rp1r-Supra de extinção. | 1314 | PD | 1 | COM-2 |  | 0% | 1314
SMBT | CAIXA SUPERF. UCIP/808623/808614 | 34.8 | PD | 1 | COM-1 |  | 0% | 34.8
POL-200-TS | VERIFICADOR LOOP NOT/MIAS | 1329 | PD | 1 | COM-1 |  | 0% | 1329
REDE DE CENTRAIS ANALÓGICAS
020-647 | PLACA ID2NET CABO P/ID3000 | 1615 |  | 1 | NOT-F |  | 0% | 1615
020-643 | PLACA ID2NET FIBRA P/ID3000 | 887 | PD | 1 | NOT-F |  | 0% | 887
GESTÃO GRÁFICA E COMUNICAÇÕES
TG-BASE | Chave USB sem licenças, para a utilização do programa de gestão gráfica. Deve ser encomendado juntamente com TG-C e/ou TG-PLUS. | 1677.98 | PD | 1 | Software |  | 0% | 1677.98
TG-C | A licença extra a ser adicionada ao TG-BASE, inclui a possibilidade de ligação a uma central convencional, a uma central analógica de um loop ou a até 10 detectores de aspiração Vesda compatíveis. Se quiser acrescentar esta licença a um TG existente, é necessário indicar o número do TG-BASE existente. Consulte a tabela de equivalência no nosso sítio web. Indicar SEMPRE o modelo de central a ser licenciada. | 555.44 | PD | 1 | Software |  | 0% | 555.44
TG-PLUS | A licença extra a ser adicionada ao TG-BASE, inclui a possibilidade de ligação a uma unidade de controlo analógica maior, Modbus ou a um PC adicional. Se quiser acrescentar esta licença a um TG existente, é necessário indicar o número do TG-BASE existente. Consulte a tabela de equivalência no nosso sítio web. Indicar SEMPRE o modelo de central a ser licenciada. | 1677.98 | PD | 1 | Software |  | 0% | 1677.98
TG-IP1-SEC | REDIRECC. PUERTO IP 10/100MHZ AES128 ENCRIP. | 498.2 |  | 1 | Software |  | 0% | 498.2
H-GTW-1 | Comunicador Modbus RTU/ Modbus TCP para painéis de controlo série ID e AM. Para um painel de controlo. Requer alimentação externa de 12-24Vdc. | 1910.12 |  | 1 | NOT-F |  | 0% | 1910.12
H-GTW-N | Comunicador Modbus RTU/ Modbus TCP para painéis de controlo série ID e AM. Para painéis de controlo em rede ID2Net e Can Bus (consultar limite de capacidade de centrais/loops). Requer alimentação externa de 12-24Vdc. | 3435.46 |  | 1 | NOT-F |  | 0% | 3435.46
KITS / BUNDLES
BUNDLE-NFXI | Kit composto por um detector optico NFXI-OPT e uma base de superfície standard B501AP. (encomenda mínima de 50 uds.) | 66 |  | 50 | NOT-F |  | 0% | 66
BUNDLE-SMT2 | Kit composto por um detector optico-termico NFXI-SMT2 e uma base de superfície standard B501AP. (encomenda mínima de 10 uds.) | 74 |  | 10 | NOT-F |  | 0% | 74
BUNDLE-MCP1 | Kit composto por um botão M5A-RP02FF-N026-41 e uma caixa de superfície PS031W. (encomenda mínima de 10 uds.) | 65 |  | 10 | NOT-F |  | 0% | 65
BUNDLE-FLT1 | Kit composto por um sistema de aspiração FAAST LT de um canal FL2011EI-HS, uma fonte de alimentação HLSPS15 e duas baterias PS-1212 (encomenda mínima de 5 uds.) | 1694 |  | 5 | NOT-F |  | 0% | 1694
BUNDLE-FLT2 | Kit composto por um sistema de aspiração FAAST LT de um canal FL2022EI-HS, uma fonte de alimentação HLSPS25 e duas baterias PS-1217 (quantidade mínima de encomenda 5 uds.) | 1882 |  | 5 | NOT-F |  | 0% | 1882
NRX-BUNDLE-S | Kit composto por 1 ud. de gateway NRXI-GATE, 10 uds. de detector via rádio NRX-OPT, 10 uds. de base para detector via rádio B501RF, 2 uds. de botão via rádio NRX-WCP, 4 uds. de sirene vermelha via rádio NRX-WS-RR e 4 uds. de base vermelha para sirene via rádio B501RF-RR. | 3388 |  | 1 | NOT-F |  | 0% | 3388
NRX-BUNDLE-L | Kit composto por 1 ud. de gateway NRXI-GATE, 20 uds. de detector via rádio NRX-OPT, 20 uds. de base para detector via rádio B501RF, 4 uds. de botão via rádio NRX-WCP, 7 uds. de sirene vermelha via rádio NRX-WS-RR e 7 uds. de base vermelha para sirene via rádio B501RF-RR. | 6206 |  | 1 | NOT-F |  | 0% | 6206
DETECTORES ANALÓGICOS
NFXI-TDIFF | DET.BRANCO ISOL.TERM.-TERMOV. | 76 |  | 10 | NOT-F |  | 0% | 76
NFXI-TFIX58 | DET.BRANCO ISOL.TERMICO 58ºC | 80 | PD | 1 | NOT-F |  | 0% | 80
NFXI-TFIX78 | DET.BRANCO ISOL.TERMICO 78ºC | 81 | PD | 1 | NOT-F |  | 0% | 81
NFXI-OPT | DET.BRANCO ISOL.OPTICO ANALOG. | 74 |  | 10 | NOT-F |  | 0% | 74
NFXI-OPT-BK | DET.BRANCO ISOL.OPTICO ANALOG., PRETO (RAL9005) ACAB. BRILHANTE | 111 | PD | 10 | NOT-F |  | 0% | 111
NFXI-SMT2 | DET.BRANCO ISOL.OPT-TERM. | 94 |  | 10 | NOT-F |  | 0% | 94
NFXI-SMT3 | DET.BRANCO ISOL.OPT-TERM.-IV | 123 | PD | 1 | NOT-F |  | 0% | 123
IRX-751CTEM-W | DET. BRANCO SMT4 OPT-TERM-IV-CO | 319 | PD | 1 | NOT-F |  | 0% | 319
NFXI-VIEW | Detector óptico de fumaça com câmera óptica com sensibilidade extremamente alta (VIEW), cor branca. | 394 | PD | 1 | NOT-F |  | 0% | 394
72051EI | Detector óptico de fumaça com câmera óptica com sensibilidade extremamente alta, color branca. Compatible con central serie AM | 382 | PD | 1 | NOT-F |  | 0% | 382
ACESSORIOS DE DETECTORES ANALÓGICOS
B501AP | BASE BRANCA DET/SIRENE ANALOG. | 7 |  | 10 | NOT-F |  | 0% | 7
B501AP-BK | BASE BRANCA DET/SIRENE ANALOG., PRETO (RAL9005) ACAB. BRILHANTE | 12 |  | 10 | NOT-F |  | 0% | 12
B524HTR-W | BASE BRANCA ANALOG. AQUECIDA | 95 | PD | 1 | NOT-F |  | 0% | 95
BA1AP | ADAPT.TUBO BRANCO BASE B501AP | 4.7 | PD | 10 | NOT-F |  | 0% | 4.7
SMK400AP | BASE BRANCA P/ENTRA. TUBO 22MM | 7.7 |  | 10 | NOT-F |  | 0% | 7.7
WB-1AP | BASE P/ENT.TUBO.BRANCA B501AP ANTIHUM. | 32 | PD | 1 | NOT-F |  | 0% | 32
RMK400AP | BASE BRANCA P/ENT.TUBO TECTO FALS | 14.4 | PD | 1 | NOT-F |  | 0% | 14.4
805577 | PACK 10X SUPORTES FIXAÇÃO TECTO FALSO (anteriormente SFT2000) | 25.3 |  | 1 | COM-1 |  | 0% | 25.3
INDICATOR | SINALIZADOR MINI. Preço unitário. Fornecido em caixas de 10 pcs. | 9.2 |  | 10 | COM-1 |  | 0% | 9.2
INDIC-INC | Indicador remoto para o tecto | 16.6 | PD | 1 | COM-1 |  | 0% | 16.6
F-ROND | Arruela de policarbonato ABS bicolor branca / prata para o repetidor óptico INDIC-INC. | 2.3 | PD | 1 | COM-1 |  | 0% | 2.3
INDIC-PAV | Indicador de ação remota embutido no chão | 16.6 | PD | 1 | COM-1 |  | 0% | 16.6
DETECTORES ANALÓGICOS DE CONDUCTA
DNRE | Caixa para detecção de fumo em condutas de ventilação e ar Condicionado com Base B501AP. Não compativel com detectores NFXI-VIEW e 72051El | 231 | PD | 1 | COM-1 |  | 0% | 231
DST1 | TUBO ASPIRAÇ. 30CM DNR/D2E | 12.1 | PD | 1 | COM-1 |  | 0% | 12.1
DST1.5 | TUBO ASPIRAÇ. 30-60CM DNR/D2E | 13.5 | PD | 1 | COM-1 |  | 0% | 13.5
DST3 | TUBO ASPIRAÇ. 60-120CM DNR/D2E | 18.8 | PD | 1 | COM-1 |  | 0% | 18.8
DST5 | TUBO ASPIRAÇ. 120-240CM DNR/D2E | 24.1 | PD | 1 | COM-1 |  | 0% | 24.1
DST10 | TUBO ASPIRAÇ. 240-370CM DNR/D2E | 45.5 | PD | 1 | COM-1 |  | 0% | 45.5
DETECTORES DE LINHA ANALÓGICOS
NFXI-BEAM-40-E | Barreira analógica de detecção de fumo por reflexão de raio de luz infravermelha. Capacidade máxima 40 m. | 754 | PD | 1 | NOT-F |  | 0% | 754
NFXI-BEAM-E | Barreira analógica de detecção de fumo por reflexão de raio de luz infravermelha. Capacidade máxima 70 m. | 1024 |  | 1 | NOT-F |  | 0% | 1024
NFXI-BEAM-TE | Barreira analógica idêntica à NFXI-BEAM-E com função de teste de sensibilidade integrada. Capacidade máxima 70 m. | 1406 | PD | 1 | NOT-F |  | 0% | 1406
NFXI-OSI-RIE | Detecção analógica de fumo por reflexão de feixe de luz infravermelha, utiliza um componente CMOS e processamento de imagem, inclui um amplo alcance de 5 a 100 metros. Fácil alinhamento e inclui aquecedor. | 1154 |  | 1 | NOT-F |  | 0% | 1154
6500-LRK | REFLECT.70-100M BARREIRAS S.6500 | 263 | PD | 1 | COM-1 |  | 0% | 263
6500-SMK | KIT MONT.SUPERF.BARREIRA 6500 | 50.7 | PD | 1 | COM-1 |  | 0% | 50.7
6500-MMK | KIT MONT. MULTIP.BARREIRA S.6500 | 229 | PD | 1 | COM-1 |  | 0% | 229
RTS151 KIT | UD PRUEBAS BARRERAS C/TEST | 216 | PD | 1 | COM-1 |  | 0% | 216
RTS151KEY | Estação de Teste da Barreira de Fumo com teste mecânico 6500RSE,NFXI-BEAM-TE ou OSID. Montagem embutida. | 191 | PD | 1 | COM-1 |  | 0% | 191
BOTONEIRAS ANALÓGICOS
M5A-RP02FF-N026-01 | Botão analog. rearmável com isolador incorporado, tampa de proteccão não incluída (Ref. PS20) | 68 |  | 1 | NOT-F |  | 0% | 68
W5A-RP02SG-N026-41 | BOT.ANALOG.ISOL. IP67 NOT C/TAMPA | 237 |  | 1 | NOT-F |  | 0% | 237
PS031W | CAIXA SUPER.BOT.KAC 1TERMINAL | 7.2 |  | 1 | COM-1 |  | 0% | 7.2
MUS041W | Caixa de montagem à superfície para botões da série KAC (sem terminal de ligação interna). | 5.5 | PD | 1 | COM-1 |  | 0% | 5.5
SUS758 | PACK 10 VIDROS BOT. KAC NOTIFIER | 14.9 | PD | 1 | NOT-F |  | 0% | 14.9
SC070 | PACK 10 CHAVES REARME MCP/WORLD | 17.5 | PD | 1 | COM-1 |  | 0% | 17.5
PS230 | PACK 10 PLASTICO REARMV. KAC | 26.5 | PD | 1 | NOT-F |  | 0% | 26.5
PS200 | TAMPA PROTECÇÃO BOTON.KAC | 5 |  | 1 | NOT-F |  | 0% | 5
MCP-PLEX | Painel indicador da localização da botoneira de alarme manual em Plexiglass de acordo com ISO7010 contém 5 unidades | 134 | PD | 1 | NOT-F |  | 0% | 134
MCP-METAL | Painel indicador da localização da botoneira de alarme manual em metálico de acordo com ISO7010 contém 5 unidades | 46.2 | PD | 1 | NOT-F |  | 0% | 46.2
MÓDULOS ANALÓGICOS
NFX-MM1M | MOD.MONITOR MINIATURA NOTIF | 84 | PD | 1 | NOT-F |  | 0% | 84
M710E | MODULO MONITOR 1 ENTRADA | 72 |  | 1 | NOT-F |  | 0% | 72
M720E | MODULO MONITOR 2 ENTRADAS | 92 |  | 1 | NOT-F |  | 0% | 92
M710E-CZR | MODULO MONITOR DET.INTRINSECOS | 196 | PD | 1 | NOT-F |  | 0% | 196
M710E-CZ | MODULO MONITOR LIGAÇÃO DETEC. | 148 | PD | 1 | NOT-F |  | 0% | 148
M701E | MODULO CONTROLE 1 SAIDA | 83 |  | 1 | NOT-F |  | 0% | 83
M701E-240 | MODULO CONTROLE 240V MONT.PARE. | 112 | PD | 1 | NOT-F |  | 0% | 112
M721E | MODULO 2 ENTRADAS / 1 SAIDA | 110 |  | 1 | NOT-F |  | 0% | 110
IIG4N | MODULO 4 DET.GAS/ID3000/PEARL | 499 | PD | 1 | NOT-F |  | 0% | 499
M200SMB | CAIXA MONTAGEM SUPERFICIE MODULOS 700 | 12 |  | 1 | COM-1 |  | 0% | 12
SMB6-V0 | CAIXA V0 MONTAGEM SUPERF. 6 MODULOS | 39.6 |  | 1 | COM-1 |  | 0% | 39.6
CMX-10RME | Modulo de controlo direcionavel de 10 saidas em forma de Relé NA/NC. Protocolos CLIP e OPAL | 394 | PD | 1 | NOT-F |  | 0% | 394
MCX-55ME | Modulo de controlo de 5 saidas supervisadas e 5 saidas em forma de Relé NA/NC. Protocolos CLIP e OPAL | 359 | PD | 1 | NOT-F |  | 0% | 359
MMX-10ME | Modulo Monitor direcionavel com 10 entradas supervisadas. Protocolos CILP e OPAL | 314 |  | 1 | NOT-F |  | 0% | 314
NFXI-MM10 | MOD. 10 ENTR.SUPERV. NOTIFIER | 343 | PD | 1 | NOT-F |  | 0% | 343
NFXI-RM6 | MOD. 6 SAIDAS RELÉ NÃO SUP.NOTIF | 414 | PD | 1 | NOT-F |  | 0% | 414
ITAC | INTERFACE RP1R/ID50/ID3K/INSPIRE/ZX/DX/serie AM. Protocolo CLIP e OPAL. | 342 |  | 1 | COM-1 |  | 0% | 342
DISPOSITIVOS ÓPTICO-ACÚSTICOS ANALÓGICOS
WSO-PR-I02 | SIRENE VERM. IAV ISOLADOR 32T | 102.66 |  | 1 | NOT-F |  | 0% | 102.66
WRA-RC-I02 | Sirene endereçável com flash vermelho e isolador incorporado, caixa vermelha. EN54-23, classe W. Cobertura do flash até 555m3 | 161.45 |  | 1 | NOT-F |  | 0% | 161.45
WRA-PC-I02 | Sirene endereçável com flash vermelho e isolador incorporado, caixa branca. EN54-23, classe W. Cobertura do flash até 555m3 | 153.38 |  | 1 | NOT-F |  | 0% | 153.38
WRL-RC-I02 | Flash endereçável vermelho, com isolador incorporado, caixa vermelha. EN54-23, classe W. Cobertura do flash até 397m3. | 104.73 |  | 1 | NOT-F |  | 0% | 104.73
WRL-PC-I02 | Flash endereçável vermelho, com isolador incorporado, caixa branca. EN54-23, classe W. Cobertura do flash até 397m3. | 104.73 |  | 1 | NOT-F |  | 0% | 104.73
WSS-PC-I02 | SIRENE+FLASH TRANS.IAV ISOLADOR | 136.74 |  | 1 | NOT-F |  | 0% | 136.74
WST-PC-I02 | FLASH TRANSP. ANALOG. ISOL. NOT. | 101.36 | PD | 1 | NOT-F |  | 0% | 101.36
BSO-PP-I02 | BASE BRANCA+SIRENE ISOL. IAV | 113.57 | PD | 1 | NOT-F |  | 0% | 113.57
DSS-PC-I02 | BASE BRANCA+SIRENE/FLASH ISOL. CAT. O | 150.13 |  | 1 | NOT-F |  | 0% | 150.13
BRS-PC-I02 | Sirene com flash vermelho endereçável integrada numa base de detector branca com isolador. Está ligado e alimentado a partir do loop. Diferentes modos de funcionamento, alta potência e modo clássico. | 136.37 | PD | 1 | NOT-F |  | 0% | 136.37
BRH-PC-I02 | Dispositivo Premium com sirene e flash vermelho endereçável integrado numa base de detector branca com isolador. Está ligado e alimentado a partir do loop. Diferentes modos de funcionamento, alta potência, baixa potência e modo clássico. | 164.1 | PD | 1 | NOT-F |  | 0% | 164.1
BGL-PC-I02 | Dispositivo de flash vermelho endereçável integrado numa base de detector branca com isolador. | 132.9 | PD | 1 | NOT-F |  | 0% | 132.9
BRR | BASE ALTA VERM. SERIE IAV NFX | 12.63 |  | 1 | COM-1 |  | 0% | 12.63
WRR | BASE ESTANQ.VERM. SERIE IAV NFX | 20.28 |  | 1 | COM-1 |  | 0% | 20.28
PAN1-PLUS-ADV-Y-SP | Painel indicador analógico Notifier para extinção. Certificação EN 54.3/23 e cobertura W-4.5-10. Com exterior amarelo, sinal de cinza e texto branco (Rótulos: GAS DISPARADO e ATMOSFERA PELIGROSA) | 221 | PD | 1 | NOT-F |  | 0% | 221
PLEX-VAD-SP | Sinal de sirene de plexiglass. Sirene não incluída. Inclui 5 unidades | 214 | PD | 1 | NOT-F |  | 0% | 214
VÍA RADIO ANALÓGICO AGILE
NRX-SMT3 | Detetor ótico / térmico / IR SMART3 via rádio com tecnologia Mesh. Inclui 4 pilhas CR123A. Necessita base B501RF. | 238 | PD | 1 | NOT-F |  | 0% | 238
NRX-OPT | Detetor ótico via rádio com tecnologia Mesh. Inclui 4 pilhas CR123A. Necessita base B501RF. | 198 | PD | 1 | NOT-F |  | 0% | 198
NRX-TDIFF | Detetor térmico Termo velocimétrico via rádio com tecnologia Mesh. Inclui 4 pilhas CR123A. Necessita base B501RF. | 198 | PD | 1 | NOT-F |  | 0% | 198
NRX-TFIX58 | Detetor térmico de 58º via rádio com tecnologia Mesh. Inclui 4 pilhas CR123A. Necessita base B501RF. | 198 | PD | 1 | NOT-F |  | 0% | 198
NRX-REP | Repetidor via rádio com tecnologia Mesh. Inclui 4 pilhas CR123A. Necessita base B501RF. | 147 | PD | 1 | NOT-F |  | 0% | 147
NRX-IRK | Indicador remoto de ação via rádio com tecnologia Mesh possível ligar até 4 detetores Agile. Inclui 2 pilhas CR123A. | 200 | PD | 1 | NOT-F |  | 0% | 200
NRX-WCP | Pulsador manual de alarma estaque via rádio com tecnologia Mesh. Inclui 4 pilhas CR123A. Necessita base B501RF. | 260 | PD | 1 | NOT-F |  | 0% | 260
NRX-WSF-RR | Sirene com flash vermelho via rádio com tecnologia Mesh. Inclui 4 pilhas CR123A. Cor vermelha. | 455.73 | PD | 1 | NOT-F |  | 0% | 455.73
NRX-WSF-WR | Sirene com flash vermelho via rádio com tecnologia Mesh. Inclui 4 pilhas CR123A. Cor branca. | 423.86 | PD | 1 | NOT-F |  | 0% | 423.86
NRX-WS-RR | Sirene via rádio com tecnologia Mesh. Inclui 4 baterias CR123A. Cor vermelha | 365 | PD | 1 | NOT-F |  | 0% | 365
NRX-WS-WW | Sirene via rádio com tecnologia Mesh. Inclui 4 baterias CR123A. Cor branca | 365 | PD | 1 | NOT-F |  | 0% | 365
NRX-M711 | Módulo de entrada e saída via rádio. Inclui 4 pilhas CR123A. | 240 | PD | 1 | NOT-F |  | 0% | 240
B501RF | Base compatível com detetores via rádio Agile equipada com íman anti extração. Cor branco | 6.81 | PD | 1 | NOT-F |  | 0% | 6.81
B501RF-RR | Base compatível com sirene via rádio Agile equipado com ímã anti-extração. Cor vermelha | 7.84 | PD | 1 | NOT-F |  | 0% | 7.84
NRXI-GATE | Passarela compatível com centrais Notifier para sistema via rádio Agile. Necessita base B501AP. | 288 | PD | 1 | NOT-F |  | 0% | 288
NRX-USB-PRO | Dispositivo USB licencia perpetua compatível com programa Agile IQ para programação, manutenção e diagnóstico de sistemas VR Agile. | 894 |  | 1 | NOT-F |  | 0% | 894
BAG RF HWKIT | Bolsa para levar todos os acessórios para manutenção e testes ao sistema Agile. | 824 | PD | 1 | COM-2 |  | 0% | 824
CUP HWKIT | Acessório para teste, instalação ou extração dos detetores Agile. | 208 | PD | 1 | COM-2 |  | 0% | 208
SOLOADAPT HWKIT | Adaptador para vara SOLO e acessório CUP HWKIT do sistema Agile. | 105 | PD | 1 | COM-2 |  | 0% | 105
DETECTORES CONVENCIONAIS DE CONDUCTA
DNRE-HS | Caixa para detecção de fumo em condutas de ventilação e ar Condicionado, preparado para instalar detectores de Alta Sensibilidade. Detector e base não incluidos | 127 | PD | 1 | COM-1 |  | 0% | 127
DNRE-HS-COVER | Cobertura protectora, utilizada como protecção contra a condensação para o detector de fumo DNRE-HS instalado, por exemplo, ao ar livre ou em sótãos frios. | 358 | PD | 1 | COM-1 |  | 0% | 358
DNRE-HS-MB | Suporte de montagem para montagem do detector de fumo DNRE-HS em condutas circulares, planas ou isoladas. | 39.4 | PD | 1 | COM-1 |  | 0% | 39.4
ST2-HS | Tubo de amostragem de 0,6 metros, para condutas com menos de 60 centímetros. | 22.9 | PD | 1 | COM-1 |  | 0% | 22.9
ST5-HS | Tubo de Amostragem de 1,5 metros, para condutas entre 0,6 a 1,3 metros. | 55 | PD | 1 | COM-1 |  | 0% | 55
ST9-HS | Tubo de amostragem de 2,8 Metros, para condutas entre 1,4 a 2,8 Metros. | 82 | PD | 1 | COM-1 |  | 0% | 82
CENTRAIS CONVENCIONAIS NFS
NFS4-Supra | CENTRAL CONV. 4 ZONAS NOTIFIER opção de conexão ao TG | 299 |  | 1 | NOT-F |  | 0% | 299
NFS8-Supra | CENTRAL CONV. 8 ZONAS NOTIFIER opção de conexão ao TG | 388 | PD | 1 | NOT-F |  | 0% | 388
NFS12-Supra | CENTRAL CONV. 12 ZONAS NOTIFIER opção de conexão ao TG | 432 |  | 1 | NOT-F |  | 0% | 432
TFT-SUPRA | Pantalla gráfica de 4,3 "(480x272 pixels) para NFSx-Supra | 228 | PD | 1 | COM-2 |  | 0% | 228
VSN-232 | Placa de comunicações RS232 com porta isolada para conexão direta a TG via RS232, sem necessidade via IP | 118 | PD | 1 | COM-2 |  | 0% | 118
VSN-4REL | Cartão com 4 relés configuráveis NO / NC | 89.18 | PD | 1 | COM-2 |  | 0% | 89.18
TG-IP1-SEC | REDIRECC. PUERTO IP 10/100MHZ AES128 ENCRIP. | 498.2 |  | 1 | Software |  | 0% | 498.2
TG-BASE | Chave USB sem licenças, para a utilização do programa de gestão gráfica. Deve ser encomendado juntamente com TG-C e/ou TG-PLUS. | 1677.98 | PD | 1 | Software |  | 0% | 1677.98
TG-C | A licença extra a ser adicionada ao TG-BASE, inclui a possibilidade de ligação a uma central convencional, a uma central analógica de um loop ou a até 10 detectores de aspiração Vesda compatíveis. Se quiser acrescentar esta licença a um TG existente, é necessário indicar o número do TG-BASE existente. Consulte a tabela de equivalência no nosso sítio web. Indicar SEMPRE o modelo de central a ser licenciada. | 555.44 | PD | 1 | Software |  | 0% | 555.44
RACK-SUPRA | Suporte para 19 "rack Supra central | 150.03 | PD | 1 | COM-2 |  | 0% | 150.03
DETECTORES CONVENCIONAIS
SD-851E A | DET.OPTICO CONVENCIONAL B/P | 35 |  | 10 | NOT-F |  | 0% | 35
SD-851TE A | DET.OPT-TERMICO CONVENC. B/P | 50.8 | PD | 1 | NOT-F |  | 0% | 50.8
FD-851RE A | DET. TERMI-TERMOV.CONV. | 27.5 | PD | 10 | NOT-F |  | 0% | 27.5
FD-851HTE A | DET. TERMICO 78ºC CONV. | 33.2 | PD | 1 | NOT-F |  | 0% | 33.2
ACESSORIOS DE DETECTORES CONVENCIONAIS
B401 | BASE DET.CONV. SERIE 400/600 | 6.63 |  | 10 | NOT-F |  | 0% | 6.63
B401R | BASE DET. CONV. C//RESIST. 470 OHM | 12.4 | PD | 1 | NOT-F |  | 0% | 12.4
B401DG | BASE ALTA DET.CONV. S400/600 | 14.1 | PD | 1 | NOT-F |  | 0% | 14.1
BA1AP-IV | ADAPT.TUBO BRANCO BASE B501AP | 4.8 | PD | 10 | NOT-F |  | 0% | 4.8
SMK400AP | BASE BRANCA P/ENTRA. TUBO 22MM | 7.7 |  | 10 | NOT-F |  | 0% | 7.7
WB-1AP | BASE P/ENT.TUBO.BRANCA B501AP ANTIHUM. | 32 | PD | 1 | NOT-F |  | 0% | 32
RMK400AP | BASE BRANCA P/ENT.TUBO TECTO FALS | 14.4 | PD | 1 | NOT-F |  | 0% | 14.4
805577 | PACK 10X SUPORTES FIXAÇÃO TECTO FALSO (anteriormente SFT2000) | 25.3 |  | 1 | COM-1 |  | 0% | 25.3
INDICATOR | SINALIZADOR MINI. Preço unitário. Fornecido em caixas de 10 pcs. | 9.2 |  | 10 | COM-1 |  | 0% | 9.2
INDIC-INC | Indicador remoto para o tecto | 16.6 | PD | 1 | COM-1 |  | 0% | 16.6
F-ROND | Arruela de policarbonato ABS bicolor branca / prata para o repetidor óptico INDIC-INC. | 2.3 | PD | 1 | COM-1 |  | 0% | 2.3
INDIC-PAV | Indicador de ação remota embutido no chão | 16.6 | PD | 1 | COM-1 |  | 0% | 16.6
DETECTORES CONVENCIONAIS DE CONDUCTA
D2E | CAIXA CONDUCTA CONV. Inclui base B401 | 225 | PD | 1 | NOT-F |  | 0% | 225
DST1 | TUBO ASPIRAÇ. 30CM DNR/D2E | 12.1 | PD | 1 | COM-1 |  | 0% | 12.1
DST1.5 | TUBO ASPIRAÇ. 30-60CM DNR/D2E | 13.5 | PD | 1 | COM-1 |  | 0% | 13.5
DST3 | TUBO ASPIRAÇ. 60-120CM DNR/D2E | 18.8 | PD | 1 | COM-1 |  | 0% | 18.8
DST5 | TUBO ASPIRAÇ. 120-240CM DNR/D2E | 24.1 | PD | 1 | COM-1 |  | 0% | 24.1
DST10 | TUBO ASPIRAÇ. 240-370CM DNR/D2E | 45.5 | PD | 1 | COM-1 |  | 0% | 45.5
DETECTORES LINEARES CONVENCIONAIS
OSI-RE-SS | A detecção convencional de barreiras de fumo por reflexão de feixe de luz infravermelha, utiliza um componente CMOS e processamento de imagem, inclui um amplo alcance de 5 a 100 metros. Fácil alinhamento e inclui aquecedor. | 951 | PD | 1 | XTRALIS |  | 0% | 951
6500-LRK | REFLECT.70-100M BARREIRAS S.6500 | 263 | PD | 1 | COM-1 |  | 0% | 263
6500-SMK | KIT MONT.SUPERF.BARREIRA 6500 | 50.7 | PD | 1 | COM-1 |  | 0% | 50.7
6500-MMK | KIT MONT. MULTIP.BARREIRA S.6500 | 229 | PD | 1 | COM-1 |  | 0% | 229
RTS151 KIT | UD PRUEBAS BARRERAS C/TEST | 216 | PD | 1 | COM-1 |  | 0% | 216
DETECTORES LINEARES OSID
OSI-10 | Receptor OSID 7° de cobertura até 150m de alcance alimentado a 24Vcc. | 766 | PD | 1 | XTRALIS |  | 0% | 766
OSI-90 | Receptor OSID 80° de cobertura até 34m(standard)/68m(alta p.) de alcance alimentado a 24Vcc. | 904 | PD | 1 | XTRALIS |  | 0% | 904
OSE-SPW | Emissor OSID standard alimentado a 24Vcc. | 339 | PD | 1 | XTRALIS |  | 0% | 339
OSE-HPW | Emissor OSID alta potência alimentado a 24Vcc. | 461 | PD | 1 | XTRALIS |  | 0% | 461
OSE-SP-01 | Emissor OSID standard com bateria. | 341 | PD | 1 | XTRALIS |  | 0% | 341
OSE-HP-01 | Emissor OSID alta potência com bateria. | 461 | PD | 1 | XTRALIS |  | 0% | 461
OSID-INST | KIT instalação OSID com ferramenta laser, cabo de diagnóstico e filtro de teste. | 304 |  | 1 | XTRALIS |  | 0% | 304
OSP-001 | Cabo FTDI USB de diagnósticos para receptor OSID de 1,5m. | 92 | PD | 1 | XTRALIS |  | 0% | 92
OSP-003 | Filtro de teste para OSID 10 Uds. | 127 | PD | 1 | XTRALIS |  | 0% | 127
OSID-EHI | Caixa de proteção IP66 para Receptor OSID. | 310 | PD | 1 | XTRALIS |  | 0% | 310
OSID-EHE | Caixa de proteção IP66 para Emissor OSID. | 245 | PD | 1 | XTRALIS |  | 0% | 245
OSE-RBA | Bateria alcalina de substituição para Emissor OSID com bateria. | 104 | PD | 1 | XTRALIS |  | 0% | 104
RTS151 KIT | UD PRUEBAS BARRERAS C/TEST | 216 | PD | 1 | COM-1 |  | 0% | 216
RTS151KEY | ESTAÇÃO REMOTA TESTE CHAVE | 191 | PD | 1 | COM-1 |  | 0% | 191
BOTONEIRAS CONVENCIONAIS
M1A-R470SF-STCK-01 | BOT.VERM. CONVENCIONAL REARM. | 17.6 |  | 1 | COM-2 |  | 0% | 17.6
M3A-R000SG-STCK-01 | Botão de alarme de quebra de vidro com contacto NO ou NC, cor vermelha para sistemas convencionais. Cobertura protectora não incluída (Ref. PS200). | 20.8 | PD | 1 | NOT-F |  | 0% | 20.8
M3A-G000SG-K013-13 | Botão de evacuação de quebra de vidro com contacto NO ou NC, verde para saídas de emergência. Não inclui cobertura de protecção (Ref. PS200). | 26.7 | PD | 1 | NOT-F |  | 0% | 26.7
W3A-R000SG-STCK-01 | Botão de alarme de quebra de vidro estanque com contacto NO ou NC, cor vermelha para sistemas convencionais. Cobertura de protecção não incluída (Ref. PS200). | 129 | PD | 1 | COM-2 |  | 0% | 129
PS031W | CAIXA SUPER.BOT.KAC 1TERMINAL | 7.2 |  | 1 | COM-1 |  | 0% | 7.2
MUS041W | Caixa de montagem à superfície para botões da série KAC (sem terminal de ligação interna). | 5.5 | PD | 1 | COM-1 |  | 0% | 5.5
SUS758 | PACK 10 VIDROS BOT. KAC NOTIFIER | 14.9 | PD | 1 | NOT-F |  | 0% | 14.9
SC070 | PACK 10 CHAVES REARME MCP/WORLD | 17.5 | PD | 1 | COM-1 |  | 0% | 17.5
PS230 | PACK 10 PLASTICO REARMV. KAC | 26.5 | PD | 1 | NOT-F |  | 0% | 26.5
PS200 | TAMPA PROTECÇÃO BOTON.KAC | 5 |  | 1 | NOT-F |  | 0% | 5
MCP-PLEX | Painel indicador da localização da botoneira de alarme manual em Plexiglass de acordo com ISO7010 contém 5 unidades | 134 | PD | 1 | NOT-F |  | 0% | 134
MCP-METAL | Painel indicador da localização da botoneira de alarme manual em metálico de acordo com ISO7010 contém 5 unidades | 46.2 | PD | 1 | NOT-F |  | 0% | 46.2
DISPOSITIVOS ÓPTICO-ACÚSTICOS CONVENCIONAIS
DSE1-PW | Sirene exterior convencional de alta potência até 110dB @ 1m com flash LED intermitente. EN54 / 3 | 175 | PD | 1 | NOT-F |  | 0% | 175
DSE3-23 HW | Sirene interior convencional de seis tons convencional com flash de alta potência EN54-3 / 23. Volume de cobertura no corredor: 4 x 18 x 7 m. | 113 | PD | 1 | NOT-F |  | 0% | 113
DSE3-23 HQ | Sirene interior convencional de seis tons convencional com flash de alta potência EN54-3 / 23. Volume de cobertura no corredor: 7 x 11 x 10 m. | 113 | PD | 1 | NOT-F |  | 0% | 113
CWST-RW-S5 | FLAHS VERM+BASE ESTANQ.EN54/23 | 123 | PD | 1 | COM-1 |  | 0% | 123
CWST-RW-W5 | FLASH VERM+BASE IP65 EN54/23 | 126 | PD | 1 | COM-1 |  | 0% | 126
CWSO-RR-S1 | SIRENE+BASE STD.VERMELH.EN54/3 | 35 | PD | 1 | COM-1 |  | 0% | 35
CWSO-RR-W1 | SIRENE+BASE ALTA IP65 EN54/3 | 41.7 | PD | 1 | COM-1 |  | 0% | 41.7
CWSS-RW-S5 | SIRENE+FLASH EN54/23 BASE ESTD | 136 |  | 1 | COM-1 |  | 0% | 136
CWSS-RW-W5 | SIRENE+FLASH EN54/23 BASE IP65 | 140 | PD | 1 | COM-1 |  | 0% | 140
CWR | BASE ALTA VERM. IP65 PACK 5 UND. | 28.2 | PD | 1 | COM-1 |  | 0% | 28.2
PS189 | PACK 5 O-RING BASE IP65 ENSCAP | 22.3 | PD | 1 | COM-1 |  | 0% | 22.3
CENTRAIS DE EXTINÇÃO
RP1R-SUPRA | CENTRAL EXTINÇÃO NOTIFIER DISPLAY TFT | 1092 |  | 1 | NOT-F |  | 0% | 1092
RP1R-RPT | Repetidor remoto via VSN-485 dos estados e teclas de função do RP1r. Requer 24Vcc | 339.57 | PD | 1 | COM-1 |  | 0% | 339.57
RACK-SUPRA | Suporte para 19 "rack Supra central | 150.03 | PD | 1 | COM-2 |  | 0% | 150.03
VSN-232 | Placa de comunicações RS232 com porta isolada para conexão direta a TG via RS232, sem necessidade via IP | 118 | PD | 1 | COM-2 |  | 0% | 118
VSN-485 | Placa de comunicações RS485 | 59.49 | PD | 1 | COM-2 |  | 0% | 59.49
VSN-4REL | Cartão com 4 relés configuráveis NO / NC | 89.18 | PD | 1 | COM-2 |  | 0% | 89.18
ITAC | INTERFACE RP1R/ID50/ID3K/INSPIRE/ZX/DX/serie AM. Protocolo CLIP e OPAL. | 342 |  | 1 | COM-1 |  | 0% | 342
TG-IP1-SEC | REDIRECC. PUERTO IP 10/100MHZ AES128 ENCRIP. | 498.2 |  | 1 | Software |  | 0% | 498.2
RP1R-PAN-V | Anunciador de eventos com mensagens de voz e escritas personalizadas para sistemas de extinção de incêndio RP1R-Supra. | 400 | PD | 1 | COM-1 |  | 0% | 400
TG-BASE | Chave USB sem licenças, para a utilização do programa de gestão gráfica. Deve ser encomendado juntamente com TG-C e/ou TG-PLUS. | 1677.98 | PD | 1 | Software |  | 0% | 1677.98
TG-C | A licença extra a ser adicionada ao TG-BASE, inclui a possibilidade de ligação a uma central convencional, a uma central analógica de um loop ou a até 10 detectores de aspiração Vesda compatíveis. Se quiser acrescentar esta licença a um TG existente, é necessário indicar o número do TG-BASE existente. Consulte a tabela de equivalência no nosso sítio web. Indicar SEMPRE o modelo de central a ser licenciada. | 555.44 | PD | 1 | Software |  | 0% | 555.44
BOTONEIRAS DE EXTINÇÃO
M3A-Y000SG-K013-65 | BOTONEIRA DISPARO EXT. | 39.3 |  | 1 | COM-1 |  | 0% | 39.3
M3A-B000SG-K013-66 | BOTONEIRA PARAGEM EXT. | 39.3 |  | 1 | COM-1 |  | 0% | 39.3
W3A-Y000SG-K013-65 | BOTONEIRA DISPARO EXT. IP65 | 213 |  | 1 | COM-1 |  | 0% | 213
W3A-B000SG-K013-66 | BOTONEIRA PARAGEM EXT.IP65 | 208 |  | 1 | COM-1 |  | 0% | 208
STI3150 | CAIXA BOTONEIRA NBG NEMA 3R | 287 | PD | 1 | COM-1 |  | 0% | 287
DISPOSITIVOS ÓPTICO-ACÚSTICOS
PAN1-PLUS-W-SP | Painel de indicador convencional EN 54.3 / 23 Exterior branco com letreiro e texto vermelho | 152 | PD | 1 | NOT-F |  | 0% | 152
PAN1-PLUS-Y-SP | Painel indicador convencional para extinção EN 54.3 / 23 Exterior amarelo com letreiro cinza e texto branco | 165 | PD | 1 | NOT-F |  | 0% | 165
KIT-IP55-PLUS | Acessório para aumentar o nível de protecção até IP55 para o dispositivo PAN1-PLUS. | 60 | PD | 1 | NOT-F |  | 0% | 60
PAN1-PLUS-SC | Suporte metalico para montagem no tecto para PAN1-PLUS | 17.9 | PD | 1 | NOT-F |  | 0% | 17.9
PAN1-PLUS-INC | Caixa embutida para PAN1-PLUS | 9.7 | PD | 1 | NOT-F |  | 0% | 9.7
DISPOSITIVOS ÓPTICO-ACÚSTICOS PFANNENBERG
PY X-S-05 | Luz flash compacta com 5 joules 24VDC, IP66. Corpo de cubo vermelho RAL3000, lente vermelha, à prova de choque. Temperatura -40 + 50 ° C Certificado EN 54.23 | 337 | PD | 1 | COM-1 |  | 0% | 337
PY X-S-05-CL | Luz flash compacta com 5 joules 24VDC, IP66. Corpo de cubo vermelho RAL3000, lente transparente, à prova de choque. Temperatura -40 + 50 ° C Certificado EN 54.23 | 337 | PD | 1 | COM-1 |  | 0% | 337
PY X-M-05-CL | Luz flash compacta de 5 joules, 24VDC, IP 66, sincronizável. Corpo piramidal vermelho RAL3000 à prova de choque, lente transparente. Temperatura -40 + 50 ° C Certificado EN 54.23 | 451 | PD | 1 | COM-1 |  | 0% | 451
PY X-M-05-RED | Luz flash compacta de 5 joules, 24VDC, IP 66, sincronizável. Corpo piramidal vermelho RAL3000 à prova de choque, lente vermelha. Temperatura -40 + 50 ° C Certificado EN 54.23 | 435 | PD | 1 | COM-1 |  | 0% | 435
PY X-M-10 | Luz de flash, 10 joules, 10-57VDC, IP 66. Sincronizável. Corpo piramidal cúbico vermelho RAL3000, lente vermelha. Temperatura -40 + 50 ° C 4 freqüências de flash selecionáveis através do interruptor DIP. Certificado EN 54.23 | 541 | PD | 1 | COM-1 |  | 0% | 541
PY X-M-10-CL | Luz de flash, 10 joules, 10-57VDC, IP 66. Sincronizável. Corpo piramidal cúbico vermelho RAL3000, lente transparente. Temperatura -40 + 50 ° C 4 freqüências de flash selecionáveis através do interruptor DIP. Certificado EN 54.23 | 478 | PD | 1 | COM-1 |  | 0% | 478
PA 5 | Sirene 10-60VDC, 105 db, IP 66, externamente 3 seleções de tom e internamente entre 64 tons diferentes. Volume interno ajustável. Caixa vermelha RAL3000 à prova de choque. Temperatura -40 + 55 ° C Certificado EN 54.3. | 283 | PD | 1 | COM-1 |  | 0% | 283
PA 10 | Sirene 10-60VDC, 110 db, IP 66, externamente 3 seleções de tom e internamente entre 64 tons diferentes. Volume interno ajustável. Caixa vermelha RAL3000 à prova de choque. Temperatura -40 + 55 ° C Certificado EN 54.3. | 510 | PD | 1 | COM-1 |  | 0% | 510
PA 20 | Sirene 10-60VDC, 120 db, IP 66, externamente 3 seleções de tom e internamente entre 64 tons diferentes. Volume interno ajustável. Caixa vermelha RAL3000 à prova de choque. Temperatura -40 + 55 ° C Certificado EN 54.3. | 582 | PD | 1 | COM-1 |  | 0% | 582
PA X 1-05 | Sirene e luz flash combinados. 24VDC. IP66. 105 db. 5 joules. Volume interno ajustável. À prova de choque corpo vermelho RAL3000, lente vermelha. Temperatura -40 + 55C ° .EN 54.3 e EN 54.23 | 534 | PD | 1 | COM-1 |  | 0% | 534
PA X 1-05-CL | Sirene e luz flash combinados. 24VDC. IP66. 105 db. 5 joules. Volume interno ajustável. À prova de choque corpo vermelho RAL3000, lente transparente. Temperatura -40 + 55C ° .EN 54.3 e EN 54.23 | 556 | PD | 1 | COM-1 |  | 0% | 556
QUADRO F12 -3G/3D | Luzes de sinalização ATEX 24VDC. 7,5 joules. Lente vermelha IP 66. Para uso em áreas perigosas na zona 2 de acordo com EN 60079-10 e na zona 22 de acordo com EN 61241-10. Adequado para gases das classes de temperatura T1, T2, T3 e T4, bem como para pós não condutivos, desde que a temperatura da superfície do meio de produção não exceda + 105 ° C. Temperatura -20 + 45 ° C. | 1120 | PD | 1 | COM-1 |  | 0% | 1120
DS 10 -3G/3D | Sirene, Atex, 110 dB, 24VDC, para a sinalização acústica de perigos em locais de trabalho com risco de explosão na categoria 3G (zona 2) e 3D (zona 22). Categoria de proteção contra gás e poeira. IP 67 para operação segura nas condições ambientais mais extremas. 32 sons diferentes. Temperatura -25 + 55 ° C Certificado ATEX e EN 54.3. | 1027 | PD | 1 | COM-1 |  | 0% | 1027
BExS 110D-C | Sirene, 110 dB, Atex, 24VDC, possibilidade de configurar 32 sons diferentes, 3 sons externamente selecionáveis. Sincronização de som com estabilização de quartzo. Volume ajustável Aprovação ATEX e, opcionalmente, IECEx. Carcaça feita de alumínio fundido LM6, megafone ABS. Suporte de montagem em aço inoxidável para posicionamento em 360º Categorias 2G e 3G (zonas 1 e 2) e como categorias 2D e 3D (zonas 21 e 22) para áreas com poeira. IP 67. Temperatura -50 + 70 ° C. Certificado ATEX e EN 54.3. | 3507 | PD | 1 | COM-1 |  | 0% | 3507
IS-mC1 | Combinação de luz de flash LED e alarme acústico de 100 dB, Atex, 24VDC, LED vermelho, certificado para uso em áreas à prova de explosão 0, 1 e 2. Design compacto com um diâmetro de apenas 88 mm. 49 sons altos de 100 dB (A); LEDs super brilhantes em vermelho para todas as aplicações. Ajuste de volume Operação como uma unidade combinada ou separada. O baixo consumo de energia o torna adequado para sistemas de alarme de incêndio. Sonda auto-síncrona com 2 sons diferentes que podem ser operados externamente. IP 65. Temperatura -50 + 60 ° C. Certificado ATEX e EN 54.3. | 1213 | PD | 1 | COM-1 |  | 0% | 1213
SISTEMAS DE ASPIRAÇÃO FAAST
NFXI-ASD11-HS | DET.FAAST-LT NOTIFIER 1 CANAL. COMPATÍVEL COM ID60, ID3000 E INSPIRE. | 1447 | PD | 1 | NOT-F |  | 0% | 1447
NFXI-ASD12-HS | FAAST-LT NOTI 1 CANAL/2 CAMARA. COMPATÍVEL COM ID60, ID3000 E INSPIRE. | 1793 | PD | 1 | NOT-F |  | 0% | 1793
NFXI-ASD22-HS | FAAST-LT NOTI 2 CANAIS/2 CAM. COMPATÍVEL COM ID60, ID3000 E INSPIRE. | 2085 |  | 1 | NOT-F |  | 0% | 2085
FL2011EI-HS | Sistema de aspiração FAAST-LT para loop analógico de Notifier de 1 canal/1 detetor compatível com AM8200 | 1461 | PD | 1 | NOT-F |  | 0% | 1461
FL2012EI-HS | Sistema de aspiração FAAST-LT para loop analógico de Notifier de 1 canal/2 detetores compatível com AM8200 | 1812 | PD | 1 | NOT-F |  | 0% | 1812
FL2022EI-HS | Sistema de aspiração FAAST-LT para loop analógico de Notifier de 2 canal/2 detetores compatível com AM8200 | 2106 | PD | 1 | NOT-F |  | 0% | 2106
FLX-010 | Sistemas de Aspiração FAAST-FLEX convencional 1 Canal | 1625 |  | 1 | XTRALIS |  | 0% | 1625
FLX-020 | Sistemas de Aspiração FAAST-FLEX convencional 2 Canais | 2085 |  | 1 | XTRALIS |  | 0% | 2085
F-SEN-NFX | Sensor de reposição para NFXI-ASDxx-HS | 352 | PD | 1 | NOT-F |  | 0% | 352
FLX-SP-01 | Modulo sensorial (detector) de substituição para FAAST-FLEX | 363.25 |  | 1 | XTRALIS |  | 0% | 363.25
F-SEN-SSE | Sensor de reposição para FL2xxxE-HS | 352 | PD | 1 | COM-2 |  | 0% | 352
SISTEMAS DE ASPIRAÇÃO VESDA
VES-A00-P | Sistema de aspiração VESDA-E VES de 4 canais, 4 tubos, total 560m, com LED | 12526 | PD | 1 | XTRALIS |  | 0% | 12526
VES-A10-P | Sistema de aspiração de 4 canais VESDA-E VES, 4 tubos, total 560m, com Display | 13186 | PD | 1 | XTRALIS |  | 0% | 13186
VEP-A00-1P | Sistema de aspiração VESDA-E VEP 1 canal, 1 tubagem 280m com frontal com LEDs. | 4783 | PD | 1 | XTRALIS |  | 0% | 4783
VEP-A00-P | Sistema de aspiração VESDA-E VEP 1 canal, 4 tubagens560m com frontal e LEDs. | 6282 | PD | 1 | XTRALIS |  | 0% | 6282
VEP-A10-P | Sistema de aspiração VESDA-E VEP 1 canal, 4 tubagens 560m com frontal e Display. | 7320 | PD | 1 | XTRALIS |  | 0% | 7320
VEU-A00 | Sistema de aspiração VESDA-E VEU 1 canal, 4 Tubagens 800m y LEDs. | 8086 | PD | 1 | XTRALIS |  | 0% | 8086
VEU-A10 | Sistema de aspiração VESDA-E VEU 1 canal, 4 Tubagens 800m y Display. | 9421 | PD | 1 | XTRALIS |  | 0% | 9421
VEA-040-A00 | Sistema de aspiração VESDA-E VEA-40 com leds | 13239 | PD | 1 | XTRALIS |  | 0% | 13239
VEA-040-A10 | Sistema de aspiração VESDA-E VEA-40 com ecrã de 3.5" | 14655 | PD | 1 | XTRALIS |  | 0% | 14655
VER-A40-40-STX | Cabine com placa de 40 relés para indicação de cada um dos tubos do VESDA-E-40 | 3690 | PD | 1 | XTRALIS |  | 0% | 3690
VLF-250-01 | Sistema de aspiração VESDA Laser Focus de 1 canal, 1 tubo total de 25m, com LED | 3380 | PD | 1 | XTRALIS |  | 0% | 3380
VLF-500-01 | Sistema de aspiração VESDA Laser Focus de 1 canal, 1 tubo total de 50m, com LED | 4646 | PD | 1 | XTRALIS |  | 0% | 4646
VLI-880 | Sistema de aspiração VESDA laser industrial de 1 canal, 4 tubos de 360m no total, com LEDs, caixa IP66 | 10498 | PD | 1 | XTRALIS |  | 0% | 10498
VLI-885 | Sistema de aspiração VESDA laser industrial de 1 canal, 4 tubos de 360m no total, com LEDs, caixa IP66, equipada com uma placa de rede VESDAnet. | 11457 | PD | 1 | XTRALIS |  | 0% | 11457
VSP-005 | Filtro interno para VESDA-E | 191 | PD | 1 | XTRALIS |  | 0% | 191
VSP-962 | Filtro para detectores VESDA-E. | 187 | PD | 1 | XTRALIS |  | 0% | 187
VSP-962-20 | Filtro interno para VESDA-E (pack de 20 unidades) | 3284 | PD | 1 | XTRALIS |  | 0% | 3284
VSP-960 | Suporte para montagem para VESDA-E | 100 | PD | 1 | XTRALIS |  | 0% | 100
ACESSORIOS PARA SISTEMAS DE ASPIRAÇÃO
F-INF-25 | Filtro externo de tubo | 214 | PD | 1 | XTRALIS |  | 0% | 214
F-INF-25-RF | Filtro de linha para FAAST-LT-200 (Kit de filtros) | 72 | PD | 1 | XTRALIS |  | 0% | 72
FL-IF-2 | Caixa de 2 Filtros internos para detectores FAAST-LT (preço preço por unidade de filtro) | 18.3 | PD | 2 | XTRALIS |  | 0% | 18.3
F-LT-EB | Terminal de conexión de tierra para detectores de aspiración FAAST-LT. | 114 | PD | 1 | XTRALIS |  | 0% | 114
FLX-SP-02 | Filtro Metálico FAAST-FLEX (Caixa de 6 Unidades) | 86 |  | 1 | XTRALIS |  | 0% | 86
FLX-SP-03-EN | Tampa Frontal FAAST-FLEX | 326.36 |  | 1 | XTRALIS |  | 0% | 326.36
FLX-SP-04 | Aspirador para FAAST-FLEX | 323.52 |  | 1 | XTRALIS |  | 0% | 323.52
FLX-SP-05-EN | Conjunto de Tampas internas FAAST_FLEX | 289.46 |  | 1 | XTRALIS |  | 0% | 289.46
FLX-SP-06 | Conjunto adaptador FAAST FLEX | 70.95 |  | 1 | XTRALIS |  | 0% | 70.95
F-BO-AFE70-2 | Bucim de Sopro para ambientes hostis com ativação manual ou automática (até 6 ciclos de purga). Necessita compressor de ar externo. | 2631 | PD | 1 | XTRALIS |  | 0% | 2631
VSP-850-R | FILTRO EM LINHA VERMELHA TUBO 25MM | 275 | PD | 1 | XTRALIS |  | 0% | 275
VSP-855-4 | PACK 4 FILTROS SUBST.VSP-850 | 186 | PD | 1 | XTRALIS |  | 0% | 186
VSP-855-20 | PACK 20 FILTROS SUBST.VSP-850 | 713 | PD | 1 | XTRALIS |  | 0% | 713
PIP-001 | DHA Tubo, seçao de 3 metros, embalagem com 20 unidades | 225 | PD | 1 | XTRALIS | Novo | 0% | 225
PIP-002 | DHA Uniao para tubo de 25 mm, embalagem de 10 unidades | 9.2 | PD | 1 | XTRALIS | Novo | 0% | 9.2
PIP-005 | DHA Curva de raio longo 90º de 25mm, embalagem de 10 unidades | 54 | PD | 1 | XTRALIS | Novo | 0% | 54
PIP-006 | DHA Curva de raio longo 45º de 25mm, embalagem com 10 unidades | 14.6 | PD | 1 | XTRALIS | Novo | 0% | 14.6
PIP-007 | DHA Tampa de extremidade 25mm, embalagem de 10 unidades | 17.9 | PD | 1 | XTRALIS | Novo | 0% | 17.9
PIP-008 | DHA "T" 25mm, embalagem de 10 unidades | 26.8 | PD | 1 | XTRALIS | Novo | 0% | 26.8
PIP-016 | DHA Adaptador "T" (para capilar de 10 mm de diâmetro externo), vermelho, embalagem com 10 unidades | 130 | PD | 1 | XTRALIS | Novo | 0% | 130
059-007 | DHA Kit de ponto de amostragem cónico, capilar de 10 mm de diâmetro externo, 2 m de comprimento, embalagem com 10 unidades. | 33.7 | PD | 1 | XTRALIS | Novo | 0% | 33.7
059-001 | DHA Kit de ponto de amostragem plano, capilar com 10 mm de diâmetro exterior e 2 m de comprimento | 26.8 | PD | 1 | XTRALIS | Novo | 0% | 26.8
221-035 | DHA Tubo capilar com 10 mm de diâmetro externo, vermelho (30 m) | 264 | PD | 1 | XTRALIS | Novo | 0% | 264
PIP-015 | DHA Bocal para ponto de amostragem plano (para capilar com 10 mm de diâmetro exterior) | 14.6 | PD | 1 | XTRALIS | Novo | 0% | 14.6
PIP-009 | DHA Clipe de fixação para tubos, embalagem com 20 unidades | 27.9 | PD | 1 | XTRALIS | Novo | 0% | 27.9
PIP-026 | DHA Ligação flexível de 25 mm e 30 cm de comprimento | 29.1 | PD | 1 | XTRALIS | Novo | 0% | 29.1
PIP-020 | Passatubo intumescente resistente ao fogo 120min. | 89 | PD | 1 | XTRALIS |  | 0% | 89
F-PC-0 | Clip para tubo cego. Cor negro (5 peças) | 33.9 | PD | 1 | XTRALIS |  | 0% | 33.9
F-PC-2 | Clip para tubo de 2.0mm. Cor vermelho (5 peças) | 33.9 | PD | 1 | XTRALIS |  | 0% | 33.9
F-PC-2.5 | Clip para tubo de 2.5mm. Cor vermelho, franja vermelha (5 peças) | 33.9 | PD | 1 | XTRALIS |  | 0% | 33.9
F-PC-3 | Clip para tubo de 3.0mm. Cor laranja (5 peças) | 33.9 | PD | 1 | XTRALIS |  | 0% | 33.9
F-PC-3.5 | Clip para tubo de 3.5mm. Cor laranja, franja laranja (5 peças) | 33.9 | PD | 1 | XTRALIS |  | 0% | 33.9
F-PC-4 | Clip para tubo de 4.0mm. Cor amarelo (5 peças) | 33.9 | PD | 1 | XTRALIS |  | 0% | 33.9
F-PC-4.5 | Clip para tubo de 4.5mm. Cor amarelo, franja amarela (5 peças) | 33.9 | PD | 1 | XTRALIS |  | 0% | 33.9
F-PC-5 | Clip para tubo de 5.0mm. Cor verde (5 peças) | 33.9 | PD | 1 | XTRALIS |  | 0% | 33.9
F-PC-5.5 | Clip para tubo de 5.5mm. Cor verde, franja verde (5 peças) | 33.9 | PD | 1 | XTRALIS |  | 0% | 33.9
F-PC-6 | Clip para tubo de 6.0mm. Cor azul (5 peças) | 33.9 | PD | 1 | XTRALIS |  | 0% | 33.9
F-PC-6.5 | Clip para tubo de 6.5mm. Cor azul, franja azul (5 peças) | 33.9 | PD | 1 | XTRALIS |  | 0% | 33.9
F-PC-HE-2 | Clip para tubo de 2.0mm. Cor vermelho (5 peças) | 75 | PD | 1 | XTRALIS |  | 0% | 75
F-PC-HE-2.5 | Clip para tubo de 2.5mm. Cor vermelho, franja vermelha (5 peças) | 75 | PD | 1 | XTRALIS |  | 0% | 75
F-PC-HE-3 | Clip para tubo de 3.0mm. Cor laranja (5 peças) | 75 | PD | 1 | XTRALIS |  | 0% | 75
F-PC-HE-3.5 | Clip para tubo de 3.5mm. Cor laranja franja laranja (5 peças) | 75 | PD | 1 | XTRALIS |  | 0% | 75
F-PC-HE-4 | Clip para tubo de 4.0mm. Cor amarelo (5 peças) | 75 | PD | 1 | XTRALIS |  | 0% | 75
F-PC-HE-4.5 | Clip para tubo de 4.5mm. Cor amarelo franja amarela (5 peças) | 75 | PD | 1 | XTRALIS |  | 0% | 75
F-PC-HE-5 | Clip para tubo de 5.0mm . Cor verde (5 peças) | 75 | PD | 1 | XTRALIS |  | 0% | 75
F-PC-HE-5.5 | Clip para tubo de 5.5mm . Cor verde franja verde (5 peças) | 75 | PD | 1 | XTRALIS |  | 0% | 75
F-PC-HE-6 | Clip para tubo de 6.0mm . Cor azul (5 peças) | 75 | PD | 1 | XTRALIS |  | 0% | 75
F-PC-HE-6.5 | Clip para tubo de 6.5mm. Cor azul franja azul (5 peças) | 75 | PD | 1 | XTRALIS |  | 0% | 75
* Outros acessórios para tubos de aspiração disponíveis a pedido.
EQUIPAMENTOS PARA ÁREAS CLASSIFICADAS
IDX-751 AE | DET. OPTICO MARFIM I.S. ANALOG. | 529 | PD | 1 | NOT-F |  | 0% | 529
IST200E | MODULO INTERFACE PARA IDX-751 | 534 | PD | 1 | NOT-F |  | 0% | 534
SMB500 | CAIXA MONTAGEM MOD. S500/IST200 | 16.9 | PD | 1 | NOT-F |  | 0% | 16.9
Y72221-L4 | ISOLADOR GALVANICO IDX-751/MCP5A | consultar |  | 1 | NOT-F | Novo | 0% | consultar
AIS-GALD1 | ISOLADOR GALVANICO DET/BOT. I.S. | 420 |  | 1 | COM-1 |  | 0% | 420
M1A-R470SG-K013-81 | Botão de alarme de quebra de vidro vermelho. Concebido para utilização em interiores e atmosferas gasosas nas zonas 0, 1 e 2. Não inclui cobertura de protecção (Ref. PS200). | 35.7 | PD | 1 | NOT-F |  | 0% | 35.7
W1A-R470SG-K013-81 | Botão de alarme de quebra de vidro vermelho. Concebido para uso exterior nas zonas 0, 1 e 2 e nas zonas 20, 21 e 22. Não inclui cobertura de protecção (Ref. PS200). | 222 | PD | 1 | NOT-F |  | 0% | 222
3000-115 | DET. OPTICO IV CONV. ATEX EEXD E+R | 6196 | PD | 1 | NOT-F |  | 0% | 6196
IS-MA1 | SIRENE VERMELHA I.S. EEXIA IP65 24V | 529 | PD | 1 | COM-1 |  | 0% | 529
IS-MB1-R/R | Flash com LED vermelho de alto desempenho "EEX ia" IP65 de cor vermelha. | 593 | PD | 1 | COM-1 |  | 0% | 593
IS-MC1 | Combinação de luz de flash LED e alarme acústico de 100 dB, Atex, 24VDC, LED vermelho, certificado para uso em áreas à prova de explosão 0, 1 e 2. Design compacto com um diâmetro de apenas 88 mm. 49 sons altos de 100 dB (A); LEDs super brilhantes em vermelho para todas as aplicações. Ajuste de volume Operação como uma unidade combinada ou separada. O baixo consumo de energia o torna adequado para sistemas de alarme de incêndio. Sonda auto-síncrona com 2 sons diferentes que podem ser operados externamente. IP 65. Temperatura -50 + 60 ° C. Certificado ATEX e EN 54.3. | 1213 | PD | 1 | COM-1 |  | 0% | 1213
AIS-GALS1 | ISOLADOR GALVANICO P/BANI-G-24 | 406 | PD | 1 | NOT-F |  | 0% | 406
Z972 | Barreira Zener para ligação de 1 sirene IS-MB1 ou IS-MC1 "EEX ia". | 316 | PD | 1 | NOT-F |  | 0% | 316
CABOS SENSORES DE TEMPERATURA HONEYWELL DTS
970120.IN | DTS - EQUIPAMENTO BÁSICO DE MEDIÇÃO E CONTROLE DE TEMPERATURA POR FIBRA ÓPTICA, COM ATÉ 256 ZONAS DE ALARME INDEPENDENTES POR CANAL - 1 CANAL COM CAPACIDADE DE 1 KM | 47984.2146 | PD | 1 | COM-1 |  | 0% | 47984.21
970121.IN | DTS - EQUIPAMENTO BÁSICO DE MEDIÇÃO E CONTROLE DE TEMPERATURA POR FIBRA ÓPTICA, COM ATÉ 256 ZONAS DE ALARME INDEPENDENTES POR CANAL - 1 CANAL COM CAPACIDADE DE 2 KM | 59714.9667 | PD | 1 | COM-1 |  | 0% | 59714.97
970123.IN | DTS - EQUIPAMENTO BÁSICO DE MEDIÇÃO E CONTROLE DE TEMPERATURA POR FIBRA ÓPTICA, COM ATÉ 256 ZONAS DE ALARME INDEPENDENTES POR CANAL - 1 CANAL COM CAPACIDADE DE 4 KM | 71636 | PD | 1 | COM-1 |  | 0% | 71636
970124.IN | DTS - EQUIPAMENTO BÁSICO DE MEDIÇÃO E CONTROLE DE TEMPERATURA POR FIBRA ÓPTICA, COM ATÉ 256 ZONAS DE ALARME INDEPENDENTES POR CANAL - 1 CANAL COM CAPACIDADE DE 6 KM | 92024.1373 | PD | 1 | COM-1 |  | 0% | 92024.14
970125.IN | DTS - EQUIPAMENTO BÁSICO DE MEDIÇÃO E CONTROLE DE TEMPERATURA POR FIBRA ÓPTICA, COM ATÉ 256 ZONAS DE ALARME INDEPENDENTES POR CANAL - 1 CANAL COM CAPACIDADE DE 10 KM | 106897 | PD | 1 | COM-1 |  | 0% | 106897
970130.IN | EXTENSÃO DE SEGUNDO CANAL PARA SEGUNDO LAÇO OU DETECÇÃO REDUNDANTE. | 11857 | PD | 1 | COM-1 |  | 0% | 11857
970138 | CONTROLADOR DE RELÉS PARA ATÉ 256 RELÉS ADICIONAIS. SAÍDAS DE RELÉ POR CANAL. | 10779.8976 | PD | 1 | COM-1 |  | 0% | 10779.9
970137 | O CONJUNTO DE EXPANSÃO DO RELÉ ADICIONA MÓDULO DE SAÍDA DIGITAL E 8 RELÉS. (REQUER 970138) | 859 | PD | 1 | COM-1 |  | 0% | 859
970147.IN | CAIXA DE JUNÇÃO IP67 PARA CABOS DE SENSORES DTS | 525 | PD | 1 | COM-1 |  | 0% | 525
970134.IN | Caixa Metálica IP66 para montagem em Parede para detector DTS . A unidade DTS é fornecida dentro da caixa metálica. Solicitar conjuntamente | 1574 | PD | 1 | COM-1 |  | 0% | 1574
970150.IN | CABO DO SENSOR DTS DE RESPOSTA RÁPIDA COM FIBRA ÓPTICA PROTEGIDA. O CABO POSSUI UM REVESTIMENTO ISENTO DE HALOGÊNIO E RETARDADOR DE CHAMA. | 5.2 | PD | 500 | COM-1 |  | 0% | 5.2
970153.IN | CABO DO SENSOR DE RESPOSTA RÁPIDA DTS BLINDADO COM MANGUEIRA DE AÇO INOXIDÁVEL E REVESTIMENTO EXTERNO. O CABO POSSUI UM REVESTIMENTO DE CABO LIVRE DE HALOGÊNIO E RETARDADOR DE CHAMA. | 11.9853 | PD | 500 | COM-1 |  | 0% | 11.99
970151 | 2 conectores de cabo sensor pré-montados numa das extremidades do cabo sensor FO 970150. | 1130 | PD | 1 | COM-1 |  | 0% | 1130
970154.IN | Cabo de ligação com conector (E200 8º APC pigtail) | 255 | PD | 1 | COM-1 |  | 0% | 255
DETETOR TERMOGRÁFICO VIS-IR
FTD-2216-S | Detetor termográfico de dois espectros à prova de falhas FOV 22ºx16º. | 9717 | PD | 1 | XTRALIS | Novo | 0% | 9717
FTD-4231-S | Detetor termográfico de dois espectros à prova de falhas FOV 42ºx31º. | 9717 | PD | 1 | XTRALIS | Novo | 0% | 9717
FTD-8865-S | Detetor termográfico de dois espectros à prova de falhas FOV 88ºx65º. | 9717 | PD | 1 | XTRALIS | Novo | 0% | 9717
FTD-BB | Corpo preto para manutenção | 7436 | PD | 1 | XTRALIS | Novo | 0% | 7436
DETECTORES DE CHAMA FIRE SENTRY FSL
FSL100-UV | Detetor de chama UV adequado para áreas ATEX Zona 2/22, FM3611 Classe 1, 2 y 3 Div2. Certificado EN54-10 (alta sensibilidade) e aprovado FM3260. Cor vermelha. | 2664 | PD | 1 | COM-1 |  | 0% | 2664
FSL100-UVIR | Detetor de chama UV/IR adequado para áreas ATEX Zona 2/22, FM3611 Classe 1, 2 y 3 Div2. Certificado EN54-10 (alta sensibilidade) e aprovado FM3260. Cor vermelha. | 2558 | PD | 1 | COM-1 |  | 0% | 2558
FSL100-IR3 | Detetor de chama IR3 adequado para áreas ATEX Zona 2/22, FM3611 Classe 1, 2 y 3 Div2. Certificado EN54-10 (alta sensibilidade) e aprovado FM3260. Cor vermelha. | 3280 | PD | 1 | COM-1 |  | 0% | 3280
FSL100-SM21 | Suporte rótula para montagem detetores FSL. | 345 | PD | 1 | COM-1 |  | 0% | 345
DETECTORES DE CHAMA PARA ZONAS CLASSIFICADAS FIRE SENTRY FSX
FS20X-211-23-6 | Detetor de chama UV/IR2 com carcaça de alumínio livre de cobre e entrada de cabos M25 (x2). Equipado com 3 saídas por relé, saída 4-20mA, RS485 (Modbus/FireBus II). Certificado EN54-10. SIL2 e Atex II 2 G Ex. Cor vermelha e Grau de proteção IP66. | 4668 | PD | 1 | COM-1 |  | 0% | 4668
FS20X-211-24-6 | Detetor de chama UV/IR2 com carcaça de aço inoxidável 316 e entrada de cabos M25 (x2). Equipado com 3 saídas por relé, saída 4-20mA, RS485 (Modbus/FireBus II). Certificado EN54-10. SIL2 e Atex II 2 G Ex. Grau de proteção IP66. | 5460 | PD | 1 | COM-1 |  | 0% | 5460
FS24XP-AMGXX | Detetor de chama IR3 série FS24X Plus. Carcaça de alumínio livre de cobre e entrada de cabos M25 (x2). Anel luminoso para identificação do estado. Equipado com 3 saídas por relé, saída 4-20mA, RS485 (Modbus/FP2), microUSB. Certificação EN54-10, FM3260, SIL2 e Atex II 2 G Ex. Cor vermelha e grau de proteção IP66/67 (tipo 4X). Inclui viseira SH-001 e suporte SM4. | consultar | PD | 1 | COM-1 | Novo | 0% | consultar
FS24XP-SMGXX | Detetor de chama IR3 série FS24X Plus. Carcaça de aço inoxidável 316 e entrada de cabos M25 (x2). Anel luminoso para identificação do estado. Equipado com 3 saídas por relé, saída 4-20mA, RS485 (Modbus/FP2), microUSB. Certificação EN54-10, FM3260, SIL2 e Atex II 2 G Ex. Cor vermelha e grau de proteção IP66/67 (tipo 4X). Inclui viseira SH-001 e suporte SM4. | consultar | PD | 1 | COM-1 | Novo | 0% | consultar
FS24XP-SMGXM | Detetor de chama IR3 série FS24X Plus. Carcaça de aço inoxidável 316 e entrada de cabos M25 (x2). Anel luminoso para identificação do estado. Equipado com 3 saídas por relé, saída 4-20mA, RS485 (Modbus/FP2), microUSB.Certificação Marina ABS, Lloyds, BV, DNV. Certificação EN54-10, FM3260, SIL2 e Atex II 2 G Ex. Cor vermelha e grau de proteção IP66/67 (tipo 4X). Inclui viseira SH-001 e suporte SM4. | consultar | PD | 1 | COM-1 | Novo | 0% | consultar
SM4 | Suporte rótula para montagem detetores FSX. | 374 | PD | 1 | COM-1 |  | 0% | 374
SM4-M | Suporte rótula para montagem detetores FSX, versão Marina. | consultar | PD | 1 | COM-1 | Novo | 0% | consultar
SH-001 | Tampa/viseira protetora para detetores FSX em aço inoxidável 316. | 311 | PD | 1 | COM-1 |  | 0% | 311
FSX-A001 | Kit com módulo de comunicações para detetores FSX. Inclui cabo RS485, cabo USB, carregador universal e software compatível com Windows.re | 1236 | PD | 1 | COM-1 |  | 0% | 1236
DASA1-P | Protetor mediante écran de ar para evitar a acumulação de pó na lente dos detetores FSX. Entrada para de tubo de ar de 1/4". | 888 | PD | 1 | COM-1 |  | 0% | 888
DETECTORES DE CHAMA MINI SPECTREX
20/20ML-11SF | DET.CHAMA UV/IV MINI 10-40M | 5366 | PD | 1 | COM-1 |  | 0% | 5366
20/20MI-11F | DET.CHAMA IR3 MINI 10-40M | 5525 | PD | 1 | COM-1 |  | 0% | 5525
20/20-005 | SUPORTE SERIE MINI AÇO INOX. | 332 | PD | 1 | COM-1 |  | 0% | 332
20/20-MPI-R | Detector Triplo IR para interior. Saida relé e Rs485.EN54-10, grau protecção IP55, em policarbonato | 2811 | PD | 1 | COM-1 |  | 0% | 2811
768004 | Suporte de substituição Policarbonato | 81 | PD | 1 | COM-1 |  | 0% | 81
DETECTORES DE CHAMA PARA ÁREAS CLASSIFICADAS SPECTREX
40/40CLB641ACY7 | Detector de chama UV (ultravioleta) e IR (infravermelho) SIL3 Atex. Saídas: relé (alarme, falha e aux.), 4-20mA e tensão analógica. Rosca NPT, em alumínio. Incorpora o BIT. Funcionamento entre -40 e +75ºC. Inclui suporte de montagem na parede e cobertura de protecção em ABS. | 6817 | PD | 1 | COM-1 |  | 0% | 6817
40/40CL4B641ACY7 | Detector de chama UV (ultravioleta) e IR (infravermelho) com sensor IR de 4,5 micrómetros, adequado apenas para fogos de hidrocarbonetos. SIL3 Atex. Inclui cobertura protectora em ABS. Saídas: relé (alarme, falha e aux.), 4-20mA e tensão analógica. Rosca NPT, em alumínio. Incorpora o BIT. Funcionamento entre -40 e +75ºC. Inclui suporte de montagem na parede e cobertura de protecção em ABS. | 6021 | PD | 1 | COM-1 |  | 0% | 6021
40/40CI641ACY7 | Detector de chama Triple IR (IR3), SIL3 Atex. Saídas: relé (alarme, falha e aux.), 4-20mA e tensão analógica. Rosca NPT, em alumínio. Incorpora o BIT. Funcionamento entre -40 e +75ºC. Inclui suporte de montagem na parede e cobertura de protecção em ABS. | 7029 | PD | 1 | COM-1 |  | 0% | 7029
40/40CM641ACY7 | Detector de chamas de espectro múltiplo (IR3+Hidrogénio), SIL3 Atex. Saídas: relé (alarme, falha e aux.), 4-20mA e tensão analógica. Rosca NPT, em alumínio. Incorpora o BIT. Funcionamento entre -40 e +75ºC. Inclui suporte de montagem na parede e cobertura de protecção em ABS. | 7698 | PD | 1 | COM-1 |  | 0% | 7698
* Disponibilidade de detectores da série "D" incluindo cobertura alargada e gama de temperaturas, possibilidade de carcaça em aço inoxidável, etc. Por favor contacte-nos.
ACESSORIOS PARA DETECTORES DE CHAMA SPECTREX
877090 | SUPORTE SERIE 40/40 AÇO INOX | 389 | PD | 1 | COM-1 |  | 0% | 389
877650 | ACESSOR.LIMPEZA DET.CHAMA 40/40 | 1681 | PD | 1 | COM-1 |  | 0% | 1681
877163 | COBERTA INTEMPERIE INOX 40/40 | 331 | PD | 1 | COM-1 |  | 0% | 331
* Disponibilidade de caixa de aço inoxidável, equipamento de ensaio e outros acessórios a pedido.
DETECÇÃO TÉRMICA
TMP2-D-A2-S-1-A | DETECTOR TERMICO 57ºC CPR IP65 | 316 | PD | 1 | NOT-F |  | 0% | 316
TMP2-D-C-S-1-A | DETECTOR TERMICO 90ºC CPR IP65 | 316 | PD | 1 | NOT-F |  | 0% | 316
TMP2-D-X-S-1-A | SONDA TERMICA com temperatura de activação a pedido IP65 (temperatura de trabalho de -20ºC a 110ºC). | 316 | PD | 1 | NOT-F |  | 0% | 316
TMP2-JO-A2-S-1-A | DETECTOR TERMICO 57ºC ATEX CPR | 415 | PD | 1 | NOT-F |  | 0% | 415
TMP2-JO-C-S-1-A | DETECTOR TERMICO 90ºC ATEX CPR | 415 | PD | 1 | NOT-F |  | 0% | 415
TMP2-JO-X-S-1-A | SONDA TERMICA com temperatura de activação a pedido EEXD ATEX (temperatura de trabalho de -20ºC a 110ºC). | 415 | PD | 1 | NOT-F |  | 0% | 415
MONÓXIDO-PARQUE ESTACIONAMENTO
PARK2000 | CENTRAL CO 1/2 ZONAS NOTIFIER | 608 | PD |  | GAS-N |  | 0% | 608
PARK5000 | CENTRAL CO 3/5 ZONAS NOTIFIER | 912 | PD | 1 | GAS-N |  | 0% | 912
P-100 | MOD. 1 ZONA CO NOTIFIER PARK | 154 | PD | 1 | GAS-N |  | 0% | 154
NCO100 | DETECTOR CO NOTIFIER PARK+BASE | 104 | PD | 1 | GAS-N |  | 0% | 104
CENTRAIS DE GAS
NFG-8 | Central para a detecção de gases inflamáveis, tóxicos e de oxigênio com 8 entradas analógicas de 4-20mA. Certificação ATEX e SIL1. | 1286 | PD | 1 | GAS-N |  | 0% | 1286
NFG-16REL | Módulo de expansão de 16 relés par centrales NFG-8. | 493 | PD | 1 | GAS-N |  | 0% | 493
DETECTORES DE GAS SMART3
SMART3 GC3 | Detector de gás estanque sem display
VGN.PARK-VB | Detetor de vapor de gasolina. Sonda catalítica 4-20mA para proteção de garagem. IP55. By Honeywell | 269 | PD | 1 | GAS-N |  | 0% | 269
VGN.PARK-COE | Detetor de monóxido de carbono. Sonda electroquímica 4-20mA para proteção de garagem. IP55. By Honeywell | 289 | PD | 1 | GAS-N |  | 0% | 289
VGS.DU-ME | Detetor inflamável, Sonda catalítica de metano, 4-20mA, 0-100% LEL Tipo de sonda 2. IP55. | 375 | PD | 1 | GAS-N |  | 0% | 375
VGS.DU-GP | Detetor inflamável, sonda catalítica LPG, 4-20mA, 0-100% LEL. Tipo de sonda 2. IP55. | 375 | PD | 1 | GAS-N |  | 0% | 375
VGS.DU-BU | Detetor inflamável, sonda catalítica de butano, 4-20mA, 0-100% LEL. Tipo de sonda 2. IP55. | 375 | PD | 1 | GAS-N |  | 0% | 375
VGS.DU-PR | Detetor inflamável, sonda catalítica de propano. 4-20mA, 0-100% LEL. Tipo de sonda 2. IP55. | 375 | PD | 1 | GAS-N |  | 0% | 375
VGS.DU-O2 | DET.OXIGENIO IP55 4-20MA 0-25% (equivalente a S2460O2) | 733 | PD | 1 | GAS-N |  | 0% | 733
VGS.DU-COE | DET.CO IP55 0-500PPM 4-20MA (equivalente a S2130CO) | 508 | PD | 1 | GAS-N |  | 0% | 508
VGS.DU-NH1 | DET.AMONICACO NH3 IP55 0-1000PPM (equivalente a S2134AM) | 974 | PD | 1 | GAS-N |  | 0% | 974
VGS.DU-H2S | DET.H2S SULF.HIDRO. IP55 0-50PPM (equivalente a S2136H2) | 668 | PD | 1 | GAS-N |  | 0% | 668
VGS.DU-CO2/5 | DETECTOR CO2 IV IP55 0-5%VOL (equivalente a S2650CO2) | 951 | PD | 1 | GAS-N |  | 0% | 951
VGS.DU-CO2/30 | DET.CO2 IR ESTANCO 0-30%VOL (equivalente a S2443CO2) | 962 | PD | 1 | GAS-N |  | 0% | 962
VGS.DU-CO2/0.5 | DET.CO2 IR ESTANCO 0-5000PPM (equivalente a S2444CO2) | 951 | PD | 1 | GAS-N |  | 0% | 951
SMART3 GC2 | Detectores de gás à prova de explosão sem display
VGS.AD-ME | Detetor inflamável, sonda catalítica de metano, 4-20mA, 0-100% LEL. IP65. | 461 | PD | 1 | GAS-N |  | 0% | 461
VGS.AD-GP | Detetor inflamável, sonda catalítica LPG, 4-20mA, 0-100% LEL. IP65. | 461 | PD | 1 | GAS-N |  | 0% | 461
VGS.AD-BU | Detetor inflamável, sonda catalítica de butano, 4-20mA, 0-100% LEL. Tipo de sonda 2. IP65. | 461 | PD | 1 | GAS-N |  | 0% | 461
VGS.AD-PR | Detetor inflamável, sonda catalítica de propano. 4-20mA, 0-100% LEL. Tipo de sonda 2. IP65. | 461 | PD | 1 | GAS-N |  | 0% | 461
VGS.AD-VB | DET.VAPORES GASOL.EEX-D %LEL (equivalente a S2097VB) | 515 | PD | 1 | GAS-N |  | 0% | 515
VGS.AD-H2 | DET.HIDROGENIO EEX-D 4-20MA (equivalente a S2097H2) | 628 | PD | 1 | GAS-N |  | 0% | 628
VGS.AD-O2 | DET.O2 EEX-D 4-20MA 0-25% (equivalente a S2641O2) | 824 | PD | 1 | GAS-N |  | 0% | 824
VGS.AD-COE | DET.CO EEX-D 0-500PPM 4-20MA (equivalente a S2131CO) | 831 | PD | 1 | GAS-N |  | 0% | 831
VGS.AD-NH1 | DET.AMONICACO NH3 EEX-D 0-1000PPM (equivalente a S2135AM) | 1190 | PD | 1 | GAS-N |  | 0% | 1190
VGS.AD-H2S | DET.H2S SULF.HIDRO. EEX-D 0-50PPM (equivalente a S2137HS) | 831 | PD | 1 | GAS-N |  | 0% | 831
VGS.AD-CO2/5 | Encapsulados especiais para detectores SMART3GD (equivalente a S2652CO2) | 1069 | PD | 1 | GAS-N |  | 0% | 1069
VGS.AD-CO2/30 | DET.CO2 IR EEX-D 0-30%VOL (equivalente a S2445CO2) | 1023 | PD | 1 | GAS-N |  | 0% | 1023
SMART3 NC | Detectores de gás para áreas não classificadas
S1455ME | Detector de inflamaveis, sonda catalítica de Metano. Sonda tipo 2. | 321 | PD | 1 | GAS-N |  | 0% | 321
S1455GP | Detector de inflamaveis, sonda catalítica de LPG. Sonda tipo 2. | 321 | PD | 1 | GAS-N |  | 0% | 321
* Outros gases disponíveis em todas as séries de detectores, consulte-nos por favor.
ACESSORIOS DA SERIE SMART3
STS/CSW | SOFTWARE CALIBRAÇÃO SMART3 | 389 | PD | 1 | GAS-N |  | 0% | 389
STS/CKD+ | PROGRAM.PORT.DET.GAS SENSITRON | 310 | PD | 1 | GAS-N |  | 0% | 310
STS3REL | PLACA 3 RELÉS 12-24V. GAS SMART3 | 74 | PD | 1 | GAS-N |  | 0% | 74
STS/IDI | PLACA COMUNICAC.RS485 SMART3 | 48.7 | PD | 1 | GAS-N |  | 0% | 48.7
KIT-GAS | KIT VERIFICAÇÃO DET.GAS+MALA | 1524 | PD | 1 | GAS-N |  | 0% | 1524
IIG4N | MODULO 4 DET.GAS/ID3000/PEARL | 499 | PD | 1 | NOT-F |  | 0% | 499
FONTES DE ALIMENTAÇÃOE E BATERÍAS
HLSPS15 | FONTE ALIM.24V.1,5A HLS | 227 |  | 1 | COM-2 |  | 0% | 227
HLSPS25 | FONTE ALIM.24V.2,5A HLS | 333 |  | 1 | COM-2 |  | 0% | 333
HLSPS50 | FONTE ALIM.24V.5A HLS | 388 |  | 1 | COM-2 |  | 0% | 388
HLSPS-DB2 | Fonte de alimentação certificada EN54-4A2 e também para controlo de fumo e ventilação EN12.101-10 | 608 | PD | 1 | COM-2 |  | 0% | 608
HLSPS-ADPTR | A placa adaptadora é uma opção para a fonte de alimentação do HLSPS-DB2, se for necessário mais do que um relé de avaria. | 74 | PD | 1 | COM-2 |  | 0% | 74
PS-1207 | BATERIA V0 DE 12V. 7AH. | 34.3 |  | 1 | COM-2 |  | 0% | 34.3
PS-1212 | BATERIA V0 DE 12V. 12AH. | 62 |  | 1 | COM-2 |  | 0% | 62
PS-1217 | BATERIA V0 DE 12V. 17AH. | 96 |  | 1 | COM-2 |  | 0% | 96
PS-1224 | BATERIA V0 DE 12V. 24AH | 131 |  | 1 | COM-2 |  | 0% | 131
PS-1238 | BATERIA V0 DE 12V. 38AH | 256 | PD | 1 | COM-2 |  | 0% | 256
PS-1265 | BATERIA V0 DE 12V. 65AH | 415 | PD | 1 | COM-2 |  | 0% | 415
KITS FONTE DE ALIMENTAÇÃO E BATERÍAS
HLSPS25F | Kit composto por fonte de alimentação HLSPS25 + 2 baterías PS-1207 | 315 |  | 1 | COM-2 |  | 0% | 315
HLSPS50F | Kit composto por fonte de alimentação HLSPS50 + 2 baterías PS-1217 | 456 |  | 1 | COM-2 |  | 0% | 456
RETENTORES ELECTROMAGNÉTICOS
960121 | RETENTOR CHÃO 400N C/SUP 150 | 119 | PD | 1 | COM-2 |  | 0% | 119
960122 | RETENTOR CHÃO 400N C/SUP 300 | 125 | PD | 1 | COM-2 |  | 0% | 125
960120 | RETENTOR PAREDE 400N CON CAJA | 71 | PD | 1 | COM-2 |  | 0% | 71
960119 | RETENTOR PAREDE 800N CON CAJA | 97 | PD | 1 | COM-2 |  | 0% | 97
960110 | ROTULA PARA RETENTORES PAREDE 400N | 26.7 | PD | 1 | COM-2 |  | 0% | 26.7
960114 | ROTULA PARA RETENTORES PARED 800N | 33.7 | PD | 1 | COM-2 |  | 0% | 33.7
960129 | SUPORTE RETENTOR PAREDE NO CHÃO | 46.4 | PD | 1 | COM-2 |  | 0% | 46.4
UTKFM05 | Retentor com placa de fixação com ajuste de ângulo, série UTK. 400N. Botão de pressão para libertação manual. Protegido contra a inversão de polaridade. | 41.7 | PD | 1 | COM-2 |  | 0% | 41.7
UTKFM10 | Retentor com placa de fixação com ajuste de ângulo, série UTK. 850N. Botão de pressão para libertação manual. Protegido contra a inversão de polaridade. | 67 | PD | 1 | COM-2 |  | 0% | 67
UTKFZ05C | Retentor com braço telescópio de 150 mm e cabeça giratória equipada com placa de fixação ajustável em ângulo, série UTK. 400N. Botão de pressão para libertação manual. Protegido contra a inversão de polaridade. | 108 | PD | 1 | COM-2 |  | 0% | 108
UTKFZ05L | Retentor com braço telescópio de 300mm e cabeça giratória equipada com placa de fixação ajustável em ângulo, série UTK. 400N. Botão de pressão para libertação manual. Protegido contra a inversão de polaridade. | 111 | PD | 1 | COM-2 |  | 0% | 111
UTKFC05 | Tampa metálica para retentor UTKFM05. | 15.7 | PD | 1 | COM-2 |  | 0% | 15.7
UTKFC10 | Tampa metálica para retentor UTKFM10. | 17.7 | PD | 1 | COM-2 |  | 0% | 17.7
UTKFS05 | Suporte de chão para Retentor série UTK | 34.8 | PD | 1 | COM-2 |  | 0% | 34.8
CABOS
CBUS2075-FR | Metro de cabo, par trançado e blindado azul.0,75mm2. Cobertura HF. (rolos de 100m). Rede Can Bus centrales AM y MAX. | 6.4 | PD | 200 | COM-2 |  | 0% | 6.4
* Os preços indicados podem variar de acordo com a evolução do mercado da matéria-prima.
EQUIPAMENTO DE TESTE E MANUTENÇÃO
251-003 | DHA Pastilhas de fumo (6 unidades) | 25.9 | PD | 1 | XTRALIS | Novo | 0% | 25.9
VSP-810 | VESDA Caneta de fumo com 6 mechas | 137 | PD | 1 | XTRALIS | Novo | 0% | 137
*PD: Encomenda a pedido. Produto normalmente fora de stock, sem opção de devolução excepto para cobertura de garantia.
* verificar-nos para prazos de entrega.
*MOQ: Quantidade mínima de encomenda, unidades / metros, conforme o caso.
* Os detectores, bases e tomadas afectados pelo MOQ devem ser fornecidos em múltiplos de 10 pcs.

## Matriz de Descuentos
Introduzca los descuentos proporcionados por Honeywell en las celdas correspondientes / Introduza os descontos fornecidos pela Honeywell nas células apropriadas.
Categoría
NOT-F
COM-2
COM-1
MOR-3
MOR-2
MOR-1
MORLEY-DIST
ESSER
GAS-N
XTRALIS
Software
GAS-H
GAS-M
PAVA
NOT-UL
CLSS-1
CLSS-2